## Tepelná čerpadla
Poř. číslo | SVT kód (byl-li přidělen) | Výrobce / dodavatel / distributor (registrující subjekt) | IČ | Název výrobku | Typové označení výrobku | Systém | Jmenovitý tepelný výkon Prated (kW) | Sezónní energetická účinnost vytápění ηS (%) | Sezónní energetická účinnost vytápění ηS (%) | Topný faktor COP (-) | Splňuje podmínky OPŽP 117. výzva (2019+)
[8 empty] | Provoz teplota - Vysoká | Provoz teplota - Nízká
1 | SVT3636 | KUFI INT s.r.o., divize AC Heating | 26410656 | AC Heating Convert AW6, tepelné čerpadlo | Convert AW6 | vzduch-voda | 7 | 128 | 177 | 3.76 | ANO
2 | SVT3635 | KUFI INT s.r.o., divize AC Heating | 26410656 | AC Heating Convert AW9, tepelné čerpadlo | Convert AW9 | vzduch-voda | 10.1 | 138 | 184 | 3.7 | ANO
3 | SVT3634 | KUFI INT s.r.o., divize AC Heating | 26410656 | AC Heating Convert AW14, tepelné čerpadlo | Convert AW14 | vzduch-voda | 14.7 | 140 | 185 | 3.85 | ANO
4 | SVT3633 | KUFI INT s.r.o., divize AC Heating | 26410656 | AC Heating Convert AW16, tepelné čerpadlo | Convert AW16 | vzduch-voda | 16.1 | 140 | 185 | 3.85 | ANO
5 | SVT3632 | KUFI INT s.r.o., divize AC Heating | 26410656 | AC Heating Convert AW16-3P, tepelné čerpadlo | Convert AW16-3P | vzduch-voda | 16.5 | 139 | 185 | 3.57 | ANO
6 | SVT665 | KUFI INT s.r.o., divize AC Heating | 26410656 | AC Heating Convert AW19-3P, tepelné čerpadlo | Convert AW19-3P | vzduch-voda | 20 | 139 | 185 | 3.55 | ANO
7 | SVT664 | KUFI INT s.r.o., divize AC Heating | 26410656 | AC Heating Convert AW22-3P, tepelné čerpadlo | Convert AW22-3P | vzduch-voda | 23.1 | 121 | 157 | 3.73 | ANO
8 | SVT661 | KUFI INT s.r.o., divize AC Heating | 26410656 | AC Heating Convert AW28-3P, tepelné čerpadlo | Convert AW28-3P | vzduch-voda | 27.9 | 121 | 157 | 3.59 | ANO
9 | SVT784 | DAIKIN AIRCONDITIONING CENTRAL EUROPE – CZECH REPUBLIC spol. s r.o. | 48039497 | Daikin Altherma nízkoteplotní 6 kW | ERLQ006CAV3+EHBH(X)08CB3V(9W) | vzduch-voda | 11.9 | 128 | 177 | 3.5 | ANO
10 | SVT827 | DAIKIN AIRCONDITIONING CENTRAL EUROPE – CZECH REPUBLIC spol. s r.o. | 48039497 | Daikin Altherma nízkoteplotní 8 kW | ERLQ008CAV3+EHBH(X)08CB3V(9W) | vzduch-voda | 14.7 | 139 | 185 | 3.59 | ANO
11 | SVT869 | DAIKIN AIRCONDITIONING CENTRAL EUROPE – CZECH REPUBLIC spol. s r.o. | 48039497 | Daikin Altherma nízkoteplotní 11 kW | ERLQ011CAW1+EHVH(X)16S26CB3V(9W) | vzduch-voda | 9.06 | 124 | 149 | 3.36 | ANO
12 | SVT882 | DAIKIN AIRCONDITIONING CENTRAL EUROPE – CZECH REPUBLIC spol. s r.o. | 48039497 | Daikin Altherma nízkoteplotní 14 KW | ERLQ014CAW1+EHVH(X)16S26CB9W | vzduch-voda | 10.13 | 120 | 149 | 3.36 | ANO
13 | SVT886 | DAIKIN AIRCONDITIONING CENTRAL EUROPE – CZECH REPUBLIC spol. s r.o. | 48039497 | Daikin Altherma nízkoteplotní 16 KW | ERLQ016CAW1+EHVH(X)16S26CB9W | vzduch-voda | 10.95 | 122 | 149 | 3.25 | ANO
14 | SVT765 | Wolf Česká republika s.r.o. | 49433741 | Tepelné čerpadlo Wolf BWL-1-10A(I) | BWL-1-10A(I) | vzduch-voda | 9.4 | 118 | 145 | 3.65 | ANO
15 | SVT767 | Wolf Česká republika s.r.o. | 49433741 | Tepelné čerpadlo Wolf BWL-1-14A(I) | BWL-1-14A(I) | vzduch-voda | 13.5 | 118 | 145 | 3.6 | ANO
16 | SVT766 | Wolf Česká republika s.r.o. | 49433741 | Tepelné čerpadlo Wolf BWL-1-12A(I) | BWL-1-12A(I) | vzduch-voda | 11.7 | 118 | 145 | 3.7 | ANO
17 | SVT7014 | Wolf Česká republika s.r.o. | 49433741 | Tepelné čerpadlo Wolf BWL-1S - 07/230V | BWL-1S - 07/230V | vzduch-voda | 7 | 133 | 180 | 3.16 | ANO
18 | SVT7022 | Wolf Česká republika s.r.o. | 49433741 | Tepelné čerpadlo Wolf BWL-1S - 10/400V | BWL-1S - 10/400V | vzduch-voda | 10 | 130 | 195 | 3.7 | ANO
19 | SVT7024 | Wolf Česká republika s.r.o. | 49433741 | Tepelné čerpadlo Wolf BWL-1S - 14/400V | BWL-1S - 14/400V | vzduch-voda | 12 | 131 | 178 | 3.7 | ANO
20 | SVT5604 | PZP HEATING a. s. | 28820614 | Tepelné čerpadlo PZP HEATING - AWX 06 ECONOMIC | HP3AWX 06 ECO | vzduch-voda | 6 | 110 | 140 | 3.5 | ANO
21 | SVT5606 | PZP HEATING a. s. | 28820614 | Tepelné čerpadlo PZP HEATING - AWX 08 ECONOMIC | HP3AWX 08 ECO | vzduch-voda | 8 | 114 | 146 | 3.5 | ANO
22 | SVT5607 | PZP HEATING a. s. | 28820614 | Tepelné čerpadlo PZP HEATING - AWX 10 ECONOMIC | HP3AWX 10 ECO | vzduch-voda | 11 | 117 | 152 | 3.7 | ANO
23 | SVT5608 | PZP HEATING a. s. | 28820614 | Tepelné čerpadlo PZP HEATING - AWX 14 ECONOMIC | HP3AWX 14 ECO | vzduch-voda | 13.2 | 114 | 145 | 3.6 | ANO
24 | SVT6965 | NOSRETI velkoobchod s.r.o. | 3758753 | NORDline STANDARD+, nízkoteplotní tepelné čerpadlo | WWBC 9,5 H-B/P | vzduch-voda | 7 | _ | 126 | 3.2 | ANO
25 | SVT6966 | NOSRETI velkoobchod s.r.o. | 3758753 | NORDline STANDARD+, nízkoteplotní tepelné čerpadlo | WWBC 13,5 H-B-S | vzduch-voda | 12.2 | _ | 127 | 3.21 | ANO
26 | SVT6967 | NOSRETI velkoobchod s.r.o. | 3758753 | NORDline STANDARD+, nízkoteplotní tepelné čerpadlo | WWBC 19,5 H-B-S | vzduch-voda | 15 | _ | 128 | 3.33 | ANO
27 | SVT6511 | IVT Tepelná čerpadla s.r.o. | 5583004 | IVT tepelné čerpadlo vzduch-voda AIR X 50 | IVT AIR X 50 | vzduch-voda | 4.26 | 139 | 197 | 3.89 | ANO
28 | SVT6512 | IVT Tepelná čerpadla s.r.o. | 5583004 | IVT tepelné čerpadlo vzduch-voda AIR X 70 | IVT AIR X 70 | vzduch-voda | 5.44 | 145 | 203 | 4.13 | ANO
29 | SVT6513 | IVT Tepelná čerpadla s.r.o. | 5583004 | IVT tepelné čerpadlo vzduch-voda AIR X 90 | IVT AIR X 90 | vzduch-voda | 7.32 | 143 | 199 | 4.23 | ANO
30 | SVT6514 | IVT Tepelná čerpadla s.r.o. | 5583004 | IVT tepelné čerpadlo vzduch-voda AIR X 130 | IVT AIR X 130 | vzduch-voda | 10.12 | 143 | 202 | 4.05 | ANO
31 | SVT6515 | IVT Tepelná čerpadla s.r.o. | 5583004 | IVT tepelné čerpadlo vzduch-voda AIR X 170 | IVT AIR X 170 | vzduch-voda | 11 | 145 | 197 | 4.03 | ANO
32 | SVT5382 | Družstevní závody Dražice - strojírna s.r.o. | 45148465 | Tepelné čerpadlo NIBE | NIBE F2030-9 | vzduch-voda | 7.75 | 125 | 152 | 3.86 | ANO
33 | SVT5381 | Družstevní závody Dražice - strojírna s.r.o. | 45148465 | Tepelné čerpadlo NIBE | NIBE F2030-7 | vzduch-voda | 5.88 | 125 | 152 | 4.11 | ANO
34 | SVT6830 | Stuchlík Josef | 71107720 | Tepelné čerpadlo Spirála BW10 | BW10 | země-voda | 10.35 | 129 | 182 | 4.47 | ANO
35 | SVT6828 | Stuchlík Josef | 71107720 | Tepelné čerpadlo Spirála BW13 | BW13 | země-voda | 13.02 | 129 | 182 | 4.45 | ANO
36 | SVT6832 | Stuchlík Josef | 71107720 | Tepelné čerpadlo Spirála BW5 | BW5 | země-voda | 4.87 | 129 | 182 | 4.47 | ANO
37 | SVT6831 | Stuchlík Josef | 71107720 | Tepelné čerpadlo Spirála BW8 | BW8 | země-voda | 7.67 | 129 | 182 | 4.47 | ANO
38 | SVT1649 | Družstevní závody Dražice - strojírna s.r.o. | 45148465 | Tepelné čerpadlo NIBE | NIBE F1255-16 | země-voda | 9.42 | 150 | 199 | 4.92 | ANO
39 | SVT1576 | Družstevní závody Dražice - strojírna s.r.o. | 45148465 | Tepelné čerpadlo NIBE | NIBE F1245-12 | země-voda | 11.57 | 141 | 183 | 4.8 | ANO
40 | SVT1574 | Družstevní závody Dražice - strojírna s.r.o. | 45148465 | Tepelné čerpadlo NIBE | NIBE F1245-10 | země-voda | 9.95 | 148 | 194 | 5.03 | ANO
41 | SVT1573 | Družstevní závody Dražice - strojírna s.r.o. | 45148465 | Tepelné čerpadlo NIBE | NIBE F1245-8 | země-voda | 8.24 | 141 | 188 | 4.5 | ANO
42 | SVT1572 | Družstevní závody Dražice - strojírna s.r.o. | 45148465 | Tepelné čerpadlo NIBE | NIBE F1245-6 | země-voda | 6.31 | 137 | 184 | 4.93 | ANO
43 | SVT758 | Družstevní závody Dražice - strojírna s.r.o. | 45148465 | Tepelné čerpadlo NIBE | NIBE F1245-5 | země-voda | 4.65 | 129 | 172 | 4.3 | ANO
44 | SVT1531 | Družstevní závody Dražice - strojírna s.r.o. | 45148465 | Tepelné čerpadlo NIBE | NIBE AMS10-12 + ACVM270 | vzduch-voda | 8.95 | 117 | 165 | 3.66 | ANO
45 | SVT1530 | Družstevní závody Dražice - strojírna s.r.o. | 45148465 | Tepelné čerpadlo NIBE | NIBE AMS 10-8 + ACVM 270 | vzduch-voda | 5.7 | 117 | 158 | 3.34 | ANO
46 | SVT1669 | Družstevní závody Dražice - strojírna s.r.o. | 45148465 | Tepelné čerpadlo NIBE | NIBE F2300-20 | vzduch-voda | 15.3 | 122 | 150 | 3.53 | ANO
47 | SVT1668 | Družstevní závody Dražice - strojírna s.r.o. | 45148465 | Tepelné čerpadlo NIBE | NIBE F2300-14 | vzduch-voda | 11.84 | 128 | 154 | 3.8 | ANO
48 | SVT20044 | Družstevní závody Dražice - strojírna s.r.o. | 45148465 | Tepelné čerpadlo NIBE | NIBE F1255-6 | země-voda | 5.5 | 150 | 199 | 4.72 | ANO
49 | SVT20045 | KUFI INT s.r.o., divize AC Heating | 26410656 | AC Heating Convert AW12, tepelné čerpadlo | Convert AW12 | vzduch-voda | 11.9 | 128 | 177 | 3.5 | ANO
50 | SVT4169 | PZP HEATING a. s. | 28820614 | Tepelné čerpadlo PZP HEATING - AWX 08 PERFORMANCE | HP3AWX 08 P (PR) | vzduch-voda | 8 | 139 | 185 | 3.59 | ANO
51 | SVT4188 | PZP HEATING a. s. | 28820614 | Tepelné čerpadlo PZP HEATING - AWX 11 PERFORMANCE | HP3AWX 11 P (PR) | vzduch-voda | 11 | 123 | 157 | 3.8 | ANO
52 | SVT4190 | PZP HEATING a. s. | 28820614 | Tepelné čerpadlo PZP HEATING - AWX 14 PERFORMANCE | HP3AWX 14 P (PR) | vzduch-voda | 14 | 119 | 154 | 3.7 | ANO
53 | SVT4191 | PZP HEATING a. s. | 28820614 | Tepelné čerpadlo PZP HEATING - AWX 17 PERFORMANCE | HP3AWX 17 P (PR) | vzduch-voda | 17 | 118 | 154 | 3.7 | ANO
54 | SVT7474 | Tepelná čerpadla AIT, s.r.o. | 27671429 | alpha innotec SW 42H3 / Novelan SI 4.2H3 | SW 42H3 / SI 4.2H3 | země-voda | 4.82 | 129 | 194 | 4.7 | ANO
55 | SVT7475 | Tepelná čerpadla AIT, s.r.o. | 27671429 | alpha innotec SW 62H3 / Novelan SI 6.2H3 | SW 62H3 / SI 6.2H3 | země-voda | 5.19 | 136 | 188 | 4.68 | ANO
56 | SVT7476 | Tepelná čerpadla AIT, s.r.o. | 27671429 | alpha innotec SW 82H3 / Novelan SI 8.2H3 | SW 82H3 / SI 8.2H3 | země-voda | 7.52 | 142 | 201 | 4.9 | ANO
57 | SVT7477 | Tepelná čerpadla AIT, s.r.o. | 27671429 | alpha innotec SW 102H3 / Novelan SI 10.2H3 | SW 102H3 / SI 10.2H3 | země-voda | 9.42 | 146 | 214 | 5.05 | ANO
58 | SVT7478 | Tepelná čerpadla AIT, s.r.o. | 27671429 | alpha innotec SW 122H3 / Novelan SI 12.2H3 | SW 122H3 / SI 12.2H3 | země-voda | 12.28 | 147 | 209 | 5 | ANO
59 | SVT7479 | Tepelná čerpadla AIT, s.r.o. | 27671429 | alpha innotec SW 142H3 / Novelan SI 14.2H3 | SW 142H3 / SI 14.2H3 | země-voda | 13.3 | 142 | 216 | 5.08 | ANO
60 | SVT7480 | Tepelná čerpadla AIT, s.r.o. | 27671429 | alpha innotec SW 172H3 / Novelan SI 17.2H3 | SW 172H3 / SI 17.2H3 | země-voda | 17.35 | 148 | 209 | 4.93 | ANO
61 | SVT7481 | Tepelná čerpadla AIT, s.r.o. | 27671429 | alpha innotec SW 192H3 / Novelan SI 19.2H3 | SW 192H3 / SI 19.2H3 | země-voda | 18.85 | 143 | 206 | 4.87 | ANO
62 | SVT7459 | Tepelná čerpadla AIT, s.r.o. | 27671429 | alpha innotec SWC 42(H)(K)3 / Novelan SIC 4.2(H)(K)3 | SWC 42(H)(K)3 / SIC 4.2(H)(K)3 | země-voda | 4.82 | 129 | 194 | 4.7 | ANO
63 | SVT7462 | Tepelná čerpadla AIT, s.r.o. | 27671429 | alpha innotec SWC 62(H)(K)3 / Novelan SIC 6.2(H)(K)3 | SWC 62(H)(K)3 / SIC 6.2(H)(K)3 | země-voda | 5.19 | 136 | 188 | 4.68 | ANO
64 | SVT7463 | Tepelná čerpadla AIT, s.r.o. | 27671429 | alpha innotec SWC 82(H)(K)3 / Novelan SIC 8.2(H)(K)3 | SWC 82(H)(K)3 / SIC 8.2(H)(K)3 | země-voda | 7.52 | 142 | 201 | 4.9 | ANO
65 | SVT7464 | Tepelná čerpadla AIT, s.r.o. | 27671429 | alpha innotec SWC 102(H)(K)3 / Novelan SIC 10.2(H)(K)3 | SWC 102(H)(K)3 / SIC 10.2(H)(K)3 | země-voda | 9.42 | 146 | 214 | 5.05 | ANO
66 | SVT7465 | Tepelná čerpadla AIT, s.r.o. | 27671429 | alpha innotec SWC 122(H)(K)3 / Novelan SIC 12.2(H)(K)3 | SWC 122(H)(K)3 / SIC 12.2(H)(K)3 | země-voda | 12.28 | 147 | 209 | 5 | ANO
67 | SVT7466 | Tepelná čerpadla AIT, s.r.o. | 27671429 | alpha innotec SWC 142(H)(K)3 / Novelan SIC 14.2(H)(K)3 | SWC 142(H)(K)3 / SIC 14.2(H)(K)3 | země-voda | 13.55 | 142 | 216 | 5.08 | ANO
68 | SVT7467 | Tepelná čerpadla AIT, s.r.o. | 27671429 | alpha innotec SWC 172(H)(K)3 / Novelan SIC 17.2(H)(K)3 | SWC 172(H)(K)3 / SIC 17.2(H)(K)3 | země-voda | 17.35 | 148 | 209 | 4.93 | ANO
69 | SVT7468 | Tepelná čerpadla AIT, s.r.o. | 27671429 | alpha innotec SWC 192(H)(K)3 / Novelan SIC 19.2(H)(K)3 | SWC 192(H)(K)3 / SIC 19.2(H)(K)3 | země-voda | 18.85 | 143 | 206 | 4.87 | ANO
70 | SVT7469 | Tepelná čerpadla AIT, s.r.o. | 27671429 | alpha innotec WZS 42(H)(K)3M / Novelan WS 4.2(H)(K)3M | WZS 42(H)(K)3M / WS 4.2(H)(K)3M | země-voda | 4.82 | 129 | 194 | 4.7 | ANO
71 | SVT7470 | Tepelná čerpadla AIT, s.r.o. | 27671429 | alpha innotec WZS 62(H)(K)3M / Novelan WS 6.2(H)(K)3M | WZS 62(H)(K)3M / WS 6.2(H)(K)3M | země-voda | 5.19 | 136 | 188 | 4.68 | ANO
72 | SVT7471 | Tepelná čerpadla AIT, s.r.o. | 27671429 | alpha innotec WZS 82(H)(K)3M / Novelan WS 8.2(H)(K)3M | WZS 82(H)(K)3M / WS 8.2(H)(K)3M | země-voda | 7.52 | 142 | 201 | 4.9 | ANO
73 | SVT7472 | Tepelná čerpadla AIT, s.r.o. | 27671429 | alpha innotec WZS 102(H)(K)3M / Novelan WS 10.2(H)(K)3M | WZS 102(H)(K)3M / WS 10.2(H)(K)3M | země-voda | 9.42 | 146 | 214 | 5.05 | ANO
74 | SVT7473 | Tepelná čerpadla AIT, s.r.o. | 27671429 | alpha innotec WZS 122(H)(K)3M / Novelan WS 12.2(H)(K)3M | WZS 122(H)(K)3M / WS 10.2(H)(K)3M | země-voda | 12.28 | 147 | 209 | 5 | ANO
75 | SVT830 | DAIKIN AIRCONDITIONING CENTRAL EUROPE – CZECH REPUBLIC spol. s r.o. | 48039497 | Daikin Altherma nízkoteplotní 8 kW | ERLQ008CAV3+EHBH(X)08CB9W | vzduch-voda | 5.8 | 126 | 173 | 3.44 | ANO
76 | SVT1571 | Družstevní závody Dražice - strojírna s.r.o. | 45148465 | Tepelné čerpadlo NIBE | NIBE F1145-17 | země-voda | 16.7 | 125 | 166 | 4.36 | ANO
77 | SVT1570 | Družstevní závody Dražice - strojírna s.r.o. | 45148465 | Tepelné čerpadlo NIBE | NIBE F1145-15 | země-voda | 15.75 | 131 | 175 | 4.81 | ANO
78 | SVT1569 | Družstevní závody Dražice - strojírna s.r.o. | 45148465 | Tepelné čerpadlo NIBE | NIBE F1145-12 | země-voda | 12.4 | 141 | 183 | 4.6 | ANO
79 | SVT1567 | Družstevní závody Dražice - strojírna s.r.o. | 45148465 | Tepelné čerpadlo NIBE | NIBE F1145-10 | země-voda | 9.64 | 149 | 194 | 4.52 | ANO
80 | SVT1566 | Družstevní závody Dražice - strojírna s.r.o. | 45148465 | Tepelné čerpadlo NIBE | NIBE F1145-8 | země-voda | 8.2 | 148 | 188 | 4.59 | ANO
81 | SVT1565 | Družstevní závody Dražice - strojírna s.r.o. | 45148465 | Tepelné čerpadlo NIBE | NIBE F1145-6 | země-voda | 6.1 | 137 | 184 | 4.5 | ANO
82 | SVT1564 | Družstevní závody Dražice - strojírna s.r.o. | 45148465 | Tepelné čerpadlo NIBE | NIBE F1145-5 | země-voda | 4.83 | 129 | 172 | 4.44 | ANO
83 | SVT1648 | Družstevní závody Dražice - strojírna s.r.o. | 45148465 | Tepelné čerpadlo NIBE | NIBE F1155-16 | země-voda | 8.89 | 150 | 190 | 4.85 | ANO
84 | SVT2417 | IVT Tepelná čerpadla s.r.o. | 5583004 | IVT tepelné čerpadlo země-voda EQ C/E6 | IVT PremiumLine EQ C/E6 | země-voda | 5.8 | 125 | 172 | 4.4 | ANO
85 | SVT2467 | IVT Tepelná čerpadla s.r.o. | 5583004 | IVT tepelné čerpadlo země-voda EQ C/E8 | IVT PremiumLine EQ C/E8 | země-voda | 9 | 131 | 186 | 4.55 | ANO
86 | SVT2471 | IVT Tepelná čerpadla s.r.o. | 5583004 | IVT tepelné čerpadlo země-voda EQ C/E10 | IVT PremiumLine EQ C/E10 | země-voda | 11 | 136 | 190 | 4.8 | ANO
87 | SVT2473 | IVT Tepelná čerpadla s.r.o. | 5583004 | IVT tepelné čerpadlo země-voda EQ E13 | IVT PremiumLine EQ E13 | země-voda | 14 | 133 | 187 | 4.8 | ANO
88 | SVT2474 | IVT Tepelná čerpadla s.r.o. | 5583004 | IVT tepelné čerpadlo země-voda EQ E17 | IVT PremiumLine EQ E17 | země-voda | 19 | 130 | 176 | 4.7 | ANO
89 | SVT6342 | HOTJET CZ s. r. o. | 27764290 | Tepelné čerpadlo HOTJET | HOTJET 5W | voda-voda | 7.3 | 156.7 | 226.9 | 5.51 | ANO
90 | SVT3240 | HOTJET CZ s. r. o. | 27764290 | Tepelné čerpadlo HOTJET | HOTJET 5W | země-voda | 5.4 | 117.2 | 164.1 | 4.43 | ANO
91 | SVT6343 | HOTJET CZ s. r. o. | 27764290 | Tepelné čerpadlo HOTJET | HOTJET 10W | voda-voda | 13 | 168.2 | 249.2 | 5.87 | ANO
92 | SVT3241 | HOTJET CZ s. r. o. | 27764290 | Tepelné čerpadlo HOTJET | HOTJET 10W | země-voda | 9.7 | 127.5 | 181.6 | 4.43 | ANO
93 | SVT5760 | HOTJET CZ s. r. o. | 27764290 | Tepelné čerpadlo HOTJET | HOTJET 15W | voda-voda | 16.2 | 169.2 | 249.6 | 5.87 | ANO
94 | SVT3242 | HOTJET CZ s. r. o. | 27764290 | Tepelné čerpadlo HOTJET | HOTJET 15W | země-voda | 12.4 | 127.9 | 183.3 | 4.65 | ANO
95 | SVT6344 | HOTJET CZ s. r. o. | 27764290 | Tepelné čerpadlo HOTJET | HOTJET 20W | voda-voda | 21.9 | 165.7 | 245.7 | 5.71 | ANO
96 | SVT3244 | HOTJET CZ s. r. o. | 27764290 | Tepelné čerpadlo HOTJET | HOTJET 20W | země-voda | 16.5 | 128.5 | 182.2 | 4.64 | ANO
97 | SVT6166 | HOTJET CZ s. r. o. | 27764290 | Tepelné čerpadlo HOTJET | HOTJET 10ONE2 | vzduch-voda | 9.3 | 116.9 | 140 | 3.33 | ANO
98 | SVT6167 | HOTJET CZ s. r. o. | 27764290 | Tepelné čerpadlo HOTJET | HOTJET 15ONE2 | vzduch-voda | 12.1 | 115 | 149 | 3.46 | ANO
99 | SVT6168 | HOTJET CZ s. r. o. | 27764290 | Tepelné čerpadlo HOTJET | HOTJET 20ONE2 | vzduch-voda | 16.9 | 125.1 | 159 | 3.71 | ANO
100 | SVT6169 | HOTJET CZ s. r. o. | 27764290 | Tepelné čerpadlo HOTJET | HOTJET 25ONE2 | vzduch-voda | 24.3 | 134.5 | 161 | 3.45 | ANO
101 | SVT6927 | HOTJET CZ s. r. o. | 27764290 | Tepelné čerpadlo HOTJET | HOTJET 15ONE | vzduch-voda | 14.1 | 122.3 | 172.4 | 3.98 | ANO
102 | SVT3236 | HOTJET CZ s. r. o. | 27764290 | Tepelné čerpadlo HOTJET | HOTJET ASK11/EVI | vzduch-voda | 8.8 | 116.8 | 149.1 | 3.57 | ANO
103 | SVT3237 | HOTJET CZ s. r. o. | 27764290 | Tepelné čerpadlo HOTJET | HOTJET ASK15/EVI | vzduch-voda | 10.87 | 116.3 | 153.5 | 3.62 | ANO
104 | SVT20115 | CS-MTRADE, s.r.o. | 27465471 | Mitsubishi Electric Power Inverter 5,0 kW | PUHZ-SW50VKA/E*SD-**C | vzduch-voda | 4.5 | 125 | 163 | 3.6 | ANO
105 | SVT20116 | CS-MTRADE, s.r.o. | 27465471 | Mitsubishi Electric Power Inverter 5,0 kW | PUHZ-SW50VKA/E*ST20D-**C | vzduch-voda | 4.3 | 125 | 163 | 3.6 | ANO
106 | SVT20117 | CS-MTRADE, s.r.o. | 27465471 | Mitsubishi Electric Power Inverter 7,5 kW | PUHZ-SW75VHA/E*SC-**C | vzduch-voda | 7.2 | 127 | 165 | 3.6 | ANO
107 | SVT20118 | CS-MTRADE, s.r.o. | 27465471 | Mitsubishi Electric Power Inverter 7,5 kW | PUHZ-SW75VHA/E*ST20C-**C | vzduch-voda | 7.1 | 127 | 165 | 3.6 | ANO
108 | SVT20119 | CS-MTRADE, s.r.o. | 27465471 | Mitsubishi Electric Power Inverter 10 kW | PUHZ-SW100*HA/E*SC-**C | vzduch-voda | 10.4 | 125 | 164 | 3.7 | ANO
109 | SVT20120 | CS-MTRADE, s.r.o. | 27465471 | Mitsubishi Electric Power Inverter 10 kW | PUHZ-SW100*HA/E*ST20C-**C | vzduch-voda | 10 | 125 | 164 | 3.7 | ANO
110 | SVT20121 | CS-MTRADE, s.r.o. | 27465471 | Mitsubishi Electric Power Inverter 12 kW | PUHZ-SW120*HA/E*SC-**C | vzduch-voda | 12.9 | 125 | 162 | 3.7 | ANO
111 | SVT20122 | CS-MTRADE, s.r.o. | 27465471 | Mitsubishi Electric Power Inverter 12 kW | PUHZ-SW120*HA/E*ST20C-**C | vzduch-voda | 12 | 125 | 162 | 3.7 | ANO
112 | SVT20123 | CS-MTRADE, s.r.o. | 27465471 | Mitsubishi Electric Power Inverter 16 kW | PUHZ-SW160YKA/E*SE-**C | vzduch-voda | 15.3 | 125 | 161 | 3.4 | ANO
113 | SVT20124 | CS-MTRADE, s.r.o. | 27465471 | Mitsubishi Electric Power Inverter 20 kW | PUHZ-SW200YKA/E*SE-**C | vzduch-voda | 17.3 | 128 | 162 | 3.4 | ANO
114 | SVT20125 | CS-MTRADE, s.r.o. | 27465471 | Mitsubishi Electric Zubadan Inverter 8 kW | PUHZ-SHW80VHA/E*SC-**C | vzduch-voda | 9.6 | 131 | 171 | 3.7 | ANO
115 | SVT20126 | CS-MTRADE, s.r.o. | 27465471 | Mitsubishi Electric Zubadan Inverter 8 kW | PUHZ-SHW80VHA/E*ST20C-**C | vzduch-voda | 9 | 131 | 171 | 3.7 | ANO
116 | SVT20127 | CS-MTRADE, s.r.o. | 27465471 | Mitsubishi Electric Zubadan Inverter 11,2 kW | PUHZ-SHW112*HA/E*SC-**C | vzduch-voda | 13.9 | 128 | 167 | 3.7 | ANO
117 | SVT20128 | CS-MTRADE, s.r.o. | 27465471 | Mitsubishi Electric Zubadan Inverter 11,2 kW | PUHZ-SHW112*HA/E*ST20C-**C | vzduch-voda | 12.7 | 128 | 167 | 3.7 | ANO
118 | SVT20129 | CS-MTRADE, s.r.o. | 27465471 | Mitsubishi Electric Zubadan Inverter 14 kW | PUHZ-SHW140YHA/E*SC-**C | vzduch-voda | 17 | 127 | 164 | 3.7 | ANO
119 | SVT20130 | CS-MTRADE, s.r.o. | 27465471 | Mitsubishi Electric Zubadan Inverter 14 kW | PUHZ-SHW140YHA/E*ST20C-**C | vzduch-voda | 15.8 | 127 | 164 | 3.7 | ANO
120 | SVT20131 | CS-MTRADE, s.r.o. | 27465471 | Mitsubishi Electric Zubadan Inverter 23 kW | PUHZ-SHW230YKA/E*SE-**C | vzduch-voda | 25 | 127 | 164 | 3.5 | ANO
121 | SVT20132 | CS-MTRADE, s.r.o. | 27465471 | Mitsubishi Electric Mr. SLIM+ 7,5 kW | PUHZ-FRP71VHA/EHSC-**C | vzduch-voda | 7.5 | 123 | 163 | 3.6 | ANO
122 | SVT20133 | CS-MTRADE, s.r.o. | 27465471 | Mitsubishi Electric Mr. SLIM+ 7,5 kW | PUHZ-FRP71VHA/EHST20C-**C | vzduch-voda | 7.5 | 123 | 163 | 3.6 | ANO
123 | SVT20136 | IMPROMAT KLIMA spol. s r.o. | 42340462 | Fujitsu Waterstage Comfort 5 | WOYA060LFCA/WS(G)YA050DG6 | vzduch-voda | 4 | 117 | 171 | 3.24 | ANO
124 | SVT20137 | IMPROMAT KLIMA spol. s r.o. | 42340462 | Fujitsu Waterstage Comfort 6 | WOYA060LFCA/WS(G)YA100DG6 | vzduch-voda | 5 | 117 | 171 | 3.24 | ANO
125 | SVT20138 | IMPROMAT KLIMA spol. s r.o. | 42340462 | Fujitsu Waterstage Comfort 8 | WOYA080LFCA/WS(G)YA100DG6 | vzduch-voda | 7 | 120 | 158 | 3.17 | ANO
126 | SVT20139 | IMPROMAT KLIMA spol. s r.o. | 42340462 | Fujitsu Waterstage Comfort 10 | WOYA100LFTA/WS(G)YA100DG6 | vzduch-voda | 8 | 115 | 157 | 3.12 | ANO
127 | SVT20178 | IMPROMAT KLIMA spol. s r.o. | 42340462 | Fujitsu Waterstage HP 11 single phase | WOYG112LCTA/WS(G)YG140DG6 | vzduch-voda | 11 | 111 | 153 | 3.13 | ANO
128 | SVT20140 | IMPROMAT KLIMA spol. s r.o. | 42340462 | Fujitsu Waterstage HP 14 single phase | WOYG140LCTA/WS(G)YG140DG6 | vzduch-voda | 13 | 115 | 150 | 3.1 | ANO
129 | SVT20141 | IMPROMAT KLIMA spol. s r.o. | 42340462 | Fujitsu Waterstage HP 11 3-phase | WOYK112LCTA/WS(G)YK160DG9 | vzduch-voda | 11 | 114 | 156 | 3.17 | ANO
130 | SVT20142 | IMPROMAT KLIMA spol. s r.o. | 42340462 | Fujitsu Waterstage HP 14 3-phase | WOYK140LCTA/WS(G)YK160DG9 | vzduch-voda | 13 | 119 | 152 | 3.13 | ANO
131 | SVT20143 | IMPROMAT KLIMA spol. s r.o. | 42340462 | Fujitsu Waterstage HP 16 3-phase | WOYK160LCTA/WS(G)YK160DG9 | vzduch-voda | 14 | 118 | 151 | 3.11 | ANO
132 | SVT240 | Viessmann spol. s r.o. | 48948365 | Vitocal 200-S 10,06 kW | AWB 201.B13 230V | vzduch-voda | 9.3 | 118 | 159 | 3.7 | ANO
133 | SVT236 | Viessmann spol. s r.o. | 48948365 | Vitocal 200-S 10,06 kW | AWB-AC 201.B13 230V | vzduch-voda | 9.3 | 118 | 159 | 3.7 | ANO
134 | SVT1347 | Viessmann spol. s r.o. | 48948365 | Vitocal 222-S 10,06 kW | AWT-AC 221.A13 230V | vzduch-voda | 9.3 | 118 | 159 | 3.7 | ANO
135 | SVT319 | Viessmann spol. s r.o. | 48948365 | Vitocal 242-S 10,06 kW | AWT-AC 241.A13 230V | vzduch-voda | 9.3 | 118 | 159 | 3.7 | ANO
136 | SVT239 | Viessmann spol. s r.o. | 48948365 | Vitocal 200-S 7,7 kW | AWB 201.B10 230V | vzduch-voda | 8.9 | 121 | 160 | 3.5 | ANO
137 | SVT235 | Viessmann spol. s r.o. | 48948365 | Vitocal 200-S 7,7 kW | AWB-AC 201.B10 230V | vzduch-voda | 8.9 | 121 | 160 | 3.5 | ANO
138 | SVT952 | Viessmann spol. s r.o. | 48948365 | Vitocal 222-S 7,7 kW | AWT-AC 221.A10 230V | vzduch-voda | 8.9 | 121 | 161 | 3.5 | ANO
139 | SVT323 | Viessmann spol. s r.o. | 48948365 | Vitocal 242-S 7,7 kW | AWT-AC 241.A10 230V | vzduch-voda | 8.9 | 121 | 160 | 3.5 | ANO
140 | SVT5245 | Viessmann spol. s r.o. | 48948365 | Vitocal 200-S 9,06 kW | AWB-AC201.C13 400V | vzduch-voda | 12.4 | 132 | 158 | 3.7 | ANO
141 | SVT5248 | Viessmann spol. s r.o. | 48948365 | Vitocal 222-S 9,06 kW | AWT-AC221.B13 400V | vzduch-voda | 12.4 | 132 | 158 | 3.7 | ANO
142 | SVT5250 | Viessmann spol. s r.o. | 48948365 | Vitocal 242-S 9,06 kW | AWT-AC241.B13 400V | vzduch-voda | 12.4 | 132 | 158 | 3.7 | ANO
143 | SVT5246 | Viessmann spol. s r.o. | 48948365 | Vitocal 200-S 7,57 kW | AWB-AC201.C10 400V | vzduch-voda | 10.6 | 135 | 175 | 3.69 | ANO
144 | SVT5247 | Viessmann spol. s r.o. | 48948365 | Vitocal 222-S 7,57 kW | AWT-AC221.B10 400V | vzduch-voda | 10.6 | 135 | 175 | 3.69 | ANO
145 | SVT5249 | Viessmann spol. s r.o. | 48948365 | Vitocal 242-S 7,57 kW | AWT-AC241.B10 400V | vzduch-voda | 10.6 | 135 | 175 | 3.69 | ANO
146 | SVT237 | Viessmann spol. s r.o. | 48948365 | Vitocal 200-S 3 kW - nízkoteplotní tepelné čerpadlo | AWB 201.B04 230V | vzduch-voda | 2.9 | _ | 155 | 3.27 | ANO
147 | SVT233 | Viessmann spol. s r.o. | 48948365 | Vitocal 200-S 3 kW - nízkoteplotní tepelné čerpadlo | AWB-AC 201.B04 230V | vzduch-voda | 2.9 | _ | 155 | 3.27 | ANO
148 | SVT241 | Viessmann spol. s r.o. | 48948365 | Vitocal 222-S 3 kW - nízkoteplotní tepelné čerpadlo | AWT-AC 221.A04 230V | vzduch-voda | 2.9 | _ | 155 | 3.27 | ANO
149 | SVT322 | Viessmann spol. s r.o. | 48948365 | Vitocal 242-S 3 kW - nízkoteplotní tepelné čerpadlo | AWT-AC 241.A04 230V | vzduch-voda | 2.9 | _ | 155 | 3.27 | ANO
150 | SVT238 | Viessmann spol. s r.o. | 48948365 | Vitocal 200-S 5,6 kW - nízkoteplotní tepelné čerpadlo | AWB 201.B07 230V | vzduch-voda | 5.2 | _ | 154 | 3.24 | ANO
151 | SVT234 | Viessmann spol. s r.o. | 48948365 | Vitocal 200-S 5,6 kW - nízkoteplotní tepelné čerpadlo | AWB-AC 201.B07 230V | vzduch-voda | 5.2 | _ | 154 | 3.24 | ANO
152 | SVT321 | Viessmann spol. s r.o. | 48948365 | Vitocal 222-S 5,6 kW - nízkoteplotní tepelné čerpadlo | AWT-AC 221.A07 230V | vzduch-voda | 5.2 | _ | 154 | 3.24 | ANO
153 | SVT242 | Viessmann spol. s r.o. | 48948365 | Vitocal 242-S 5,6 kW - nízkoteplotní tepelné čerpadlo | AWT-AC 241.A07 230V | vzduch-voda | 5.2 | _ | 154 | 3.24 | ANO
154 | SVT20169 | KUFI INT s.r.o., divize AC Heating | 26410656 | AC Heating Convert AW14-3P, tepelné čerpadlo | Convert AW14-3P | vzduch-voda | 14.7 | 139 | 185 | 3.59 | ANO
155 | SVT1691 | Tepelná čerpadla AIT, s.r.o. | 27671429 | alpha innotec LWD 50A / Novelan LAD 5 | LWD 50A-HMD1E / LAD 5-HID 1E | vzduch-voda | 5.38 | 125 | 163 | 3.8 | ANO
156 | SVT20677 | Tepelná čerpadla AIT, s.r.o. | 27671429 | alpha innotec LWD 50A / Novelan LAD 5 | LWD 50A-HTD / LAD 5-CSD | vzduch-voda | 5.38 | 125 | 163 | 3.8 | ANO
157 | SVT1701 | Tepelná čerpadla AIT, s.r.o. | 27671429 | alpha innotec LWD 70A / Novelan LAD 7 | LWD 70A-HMD1E / LAD 7-HID 1E | vzduch-voda | 8.28 | 127 | 158 | 3.8 | ANO
158 | SVT20678 | Tepelná čerpadla AIT, s.r.o. | 27671429 | alpha innotec LWD 70A / Novelan LAD 7 | LWD 70A-HTD / LAD 7-CSD | vzduch-voda | 8.28 | 127 | 158 | 3.8 | ANO
159 | SVT1703 | Tepelná čerpadla AIT, s.r.o. | 27671429 | alpha innotec LWD 90A / Novelan LAD 9 | LWD 90A-HMD1E / LAD 9-HID 1E | vzduch-voda | 10 | 126 | 150 | 3.6 | ANO
160 | SVT20679 | Tepelná čerpadla AIT, s.r.o. | 27671429 | alpha innotec LWD 90A / Novelan LAD 9 | LWD 90A-HTD / LAD 9-CSD | vzduch-voda | 10 | 126 | 150 | 3.6 | ANO
161 | SVT507 | Tepelná čerpadla AIT, s.r.o. | 27671429 | alpha innotec LW 71A / Novelan LA 7.1 | LW 71A-LUX 2.0 / LA 7.1-WPR-Net | vzduch-voda | 7.84 | 111 | 146 | 3.5 | ANO
162 | SVT1659 | Tepelná čerpadla AIT, s.r.o. | 27671429 | alpha innotec LW 81A / Novelan LA 8.1 | LW 81A-LUX 2.0 / LA 8.1-WPR-Net | vzduch-voda | 9 | 110 | 146 | 3.4 | ANO
163 | SVT1755 | Tepelná čerpadla AIT, s.r.o. | 27671429 | alpha innotec LW 101A / Novelan LA 10.1 | LW 101A-LUX 2.0 / LA 10.1-WPR-Net | vzduch-voda | 9.35 | 122 | 150 | 3.6 | ANO
164 | SVT1763 | Tepelná čerpadla AIT, s.r.o. | 27671429 | alpha innotec LW 121A / Novelan LA 12.1 | LW 121A-LUX 2.0 / LA 12.1-WPR-Net | vzduch-voda | 12.51 | 123 | 154 | 3.7 | ANO
165 | SVT1766 | Tepelná čerpadla AIT, s.r.o. | 27671429 | alpha innotec LW 140A / Novelan LA 14 | LW 140A-LUX 2.0 / LA 14-WPR-Net | vzduch-voda | 13.71 | 126 | 158 | 3.5 | ANO
166 | SVT1770 | Tepelná čerpadla AIT, s.r.o. | 27671429 | alpha innotec LW 180A / Novelan LA 18 | LW 180A-LUX 2.0 / LA 18-WPR-Net | vzduch-voda | 18.5 | 118 | 159 | 3.6 | ANO
167 | SVT1777 | Tepelná čerpadla AIT, s.r.o. | 27671429 | alpha innotec LW 251A / Novelan LA 25.1 | LW 251A-LUX 2.0 / LA 25.1-WPR-Net | vzduch-voda | 25 | 122 | 155 | 3.6 | ANO
168 | SVT1780 | Tepelná čerpadla AIT, s.r.o. | 27671429 | alpha innotec LW 310A / Novelan LA 31 | LW 310A-LUX 2.0 / LA 31-WPR-Net | vzduch-voda | 26.86 | 122 | 151 | 3.5 | ANO
169 | SVT1723 | Tepelná čerpadla AIT, s.r.o. | 27671429 | alpha innotec LW 101 / Novelan LI 10.1 | LW 101 / LI 10.1 | vzduch-voda | 9.35 | 122 | 150 | 3.6 | ANO
170 | SVT1732 | Tepelná čerpadla AIT, s.r.o. | 27671429 | alpha innotec LW 121 / Novelan LI 12.1 | LW 121 / LI 12.1 | vzduch-voda | 12.51 | 123 | 154 | 3.5 | ANO
171 | SVT1733 | Tepelná čerpadla AIT, s.r.o. | 27671429 | alpha innotec LW 140 / Novelan LI 14 | LW 140 / LI 14 | vzduch-voda | 13.71 | 126 | 158 | 3.5 | ANO
172 | SVT1735 | Tepelná čerpadla AIT, s.r.o. | 27671429 | alpha innotec LW 180 / Novelan LI 18 | LW 180 / LI 18 | vzduch-voda | 18.5 | 118 | 159 | 3.6 | ANO
173 | SVT1740 | Tepelná čerpadla AIT, s.r.o. | 27671429 | alpha innotec LW 251 / Novelan LI 25.1 | LW 251 / LI 25.1 | vzduch-voda | 25 | 122 | 155 | 3.6 | ANO
174 | SVT1743 | Tepelná čerpadla AIT, s.r.o. | 27671429 | alpha innotec LW 310 / Novelan LI 31 | LW 310 / LI 31 | vzduch-voda | 26.86 | 122 | 151 | 3.5 | ANO
175 | SVT1664 | Tepelná čerpadla AIT, s.r.o. | 27671429 | alpha innotec LWC 60 / Novelan LIC 6E | LWC 60 / LIC 6E | vzduch-voda | 5.9 | 121 | 150 | 3.5 | ANO
176 | SVT1678 | Tepelná čerpadla AIT, s.r.o. | 27671429 | alpha innotec LWC 80 / Novelan LIC 8E | LWC 80 / LIC 8E | vzduch-voda | 7.85 | 123 | 152 | 3.5 | ANO
177 | SVT1681 | Tepelná čerpadla AIT, s.r.o. | 27671429 | alpha innotec LWC 100 / Novelan LIC 10E | LWC 100 / LIC 10E | vzduch-voda | 11.19 | 116 | 147 | 3.4 | ANO
178 | SVT1685 | Tepelná čerpadla AIT, s.r.o. | 27671429 | alpha innotec LWC 120 / Novelan LIC 12E | LWC 120 / LIC 12E | vzduch-voda | 12.68 | 116 | 144 | 3.4 | ANO
179 | SVT1801 | Tepelná čerpadla AIT, s.r.o. | 27671429 | alpha innotec SWC 230 (K) / Novelan SIC 23 (K) | SWC 230(K) / SIC 23(K) | země-voda | 17.97 | 130 | 184 | 4.3 | ANO
180 | SVT1977 | Tepelná čerpadla AIT, s.r.o. | 27671429 | alpha innotec SWC 330 (K) / Novelan SIC 33 (K) | SWC 330(K) / SIC 23(K) | země-voda | 30.2 | 131 | 172 | 4.1 | ANO
181 | SVT624 | Stiebel Eltron s.r.o. | 44267291 | tepelné čerpadlo Stiebel | WPL 10 AC | vzduch-voda | 6 | 115 | 146 | 3.51 | ANO
182 | SVT616 | Stiebel Eltron s.r.o. | 44267291 | tepelné čerpadlo Stiebel | WPL 10 I (IK) | vzduch-voda | 6 | - | 137 | 3.27 | ANO
183 | SVT6519 | Stiebel Eltron s.r.o. | 44267291 | tepelné čerpadlo Stiebel | WPL 25 A(C) | vzduch-voda | 15 | 144 | 188 | 4.17 | ANO
184 | SVT7085 | Stiebel Eltron s.r.o. | 44267291 | tepelné čerpadlo Stiebel | HPA-O 7 CS Premium | vzduch-voda | 8 | 127 | 176 | 3.88 | ANO
185 | SVT366 | Stiebel Eltron s.r.o. | 44267291 | tepelné čerpadlo Stiebel | WPF 05 | země-voda | 5 | 134 | 205 | 4.79 | ANO
186 | SVT368 | Stiebel Eltron s.r.o. | 44267291 | tepelné čerpadlo Stiebel | WPF 05 cool | země-voda | 5 | 134 | 205 | 4.79 | ANO
187 | SVT371 | Stiebel Eltron s.r.o. | 44267291 | tepelné čerpadlo Stiebel | WPF 07 | země-voda | 7 | 139 | 205 | 4.85 | ANO
188 | SVT376 | Stiebel Eltron s.r.o. | 44267291 | tepelné čerpadlo Stiebel | WPF 07 cool | země-voda | 7 | 139 | 205 | 4.85 | ANO
189 | SVT379 | Stiebel Eltron s.r.o. | 44267291 | tepelné čerpadlo Stiebel | WPF 10 | země-voda | 9 | 137 | 216 | 5.02 | ANO
190 | SVT380 | Stiebel Eltron s.r.o. | 44267291 | tepelné čerpadlo Stiebel | WPF 10 cool | země-voda | 9 | 137 | 216 | 5.02 | ANO
191 | SVT381 | Stiebel Eltron s.r.o. | 44267291 | tepelné čerpadlo Stiebel | WPF 13 | země-voda | 12 | 142 | 203 | 4.83 | ANO
192 | SVT385 | Stiebel Eltron s.r.o. | 44267291 | tepelné čerpadlo Stiebel | WPF 13 cool | země-voda | 12 | 142 | 203 | 4.83 | ANO
193 | SVT386 | Stiebel Eltron s.r.o. | 44267291 | tepelné čerpadlo Stiebel | WPF 16 | země-voda | 16 | 134 | 189 | 4.54 | ANO
194 | SVT387 | Stiebel Eltron s.r.o. | 44267291 | tepelné čerpadlo Stiebel | WPF 16 cool | země-voda | 16 | 134 | 189 | 4.54 | ANO
195 | SVT564 | Stiebel Eltron s.r.o. | 44267291 | tepelné čerpadlo Stiebel | WPC 05 | země-voda | 5 | 134 | 205 | 4.79 | ANO
196 | SVT594 | Stiebel Eltron s.r.o. | 44267291 | tepelné čerpadlo Stiebel | WPC 07 | země-voda | 7 | 139 | 205 | 4.85 | ANO
197 | SVT613 | Stiebel Eltron s.r.o. | 44267291 | tepelné čerpadlo Stiebel | WPC 10 | země-voda | 9 | 137 | 216 | 5.02 | ANO
198 | SVT5096 | Stiebel Eltron s.r.o. | 44267291 | tepelné čerpadlo Stiebel | WPC 13 | země-voda | 12 | 142 | 203 | 4.83 | ANO
199 | SVT6733 | Stiebel Eltron s.r.o. | 44267291 | tepelné čerpadlo Stiebel | WPC 05 cool | země-voda | 5 | 134 | 205 | 4.79 | ANO
200 | SVT338 | Stiebel Eltron s.r.o. | 44267291 | tepelné čerpadlo Stiebel | WPL 13 E | vzduch-voda | 9 | 115 | 151 | 3.76 | ANO
201 | SVT360 | Stiebel Eltron s.r.o. | 44267291 | tepelné čerpadlo Stiebel | WPL 13 cool | vzduch-voda | 9 | 116 | 147 | 3.76 | ANO
202 | SVT361 | Stiebel Eltron s.r.o. | 44267291 | tepelné čerpadlo Stiebel | WPL 18 E | vzduch-voda | 13 | 121 | 157 | 3.73 | ANO
203 | SVT362 | Stiebel Eltron s.r.o. | 44267291 | tepelné čerpadlo Stiebel | WPL 18 cool | vzduch-voda | 13 | 122 | 160 | 3.73 | ANO
204 | SVT363 | Stiebel Eltron s.r.o. | 44267291 | tepelné čerpadlo Stiebel | WPL 23 E | vzduch-voda | 18 | 115 | 148 | 3.62 | ANO
205 | SVT365 | Stiebel Eltron s.r.o. | 44267291 | tepelné čerpadlo Stiebel | WPL 23 cool | vzduch-voda | 17 | 117 | 150 | 3.62 | ANO
206 | SVT6162 | Stiebel Eltron s.r.o. | 44267291 | tepelné čerpadlo Stiebel | WPL 25 IK-2 | vzduch-voda | 14 | 133 | 175 | 3.89 | ANO
207 | SVT6199 | Stiebel Eltron s.r.o. | 44267291 | tepelné čerpadlo Stiebel | WPL 13 basic | vzduch-voda | 8.5 | 113 | 147 | 3.62 | ANO
208 | SVT6201 | Stiebel Eltron s.r.o. | 44267291 | tepelné čerpadlo Stiebel | WPL 20 basic | vzduch-voda | 12.9 | - | 139 | 3.36 | ANO
209 | SVT2843 | Stiebel Eltron s.r.o. | 44267291 | tepelné čerpadlo Stiebel | LWZ 304 SOL | vzduch-voda | 6 | - | 136 | 3.4 | ANO
210 | SVT2847 | Stiebel Eltron s.r.o. | 44267291 | tepelné čerpadlo Stiebel | LWZ 404 SOL | vzduch-voda | 6 | 115 | 137 | 3.46 | ANO
211 | SVT7630 | Stiebel Eltron s.r.o. | 44267291 | tepelné čerpadlo Stiebel | WPL 08 S Trend | vzduch-voda | 4 | 139 | 197 | 3.89 | ANO
212 | SVT7631 | Stiebel Eltron s.r.o. | 44267291 | tepelné čerpadlo Stiebel | WPL 12 S Trend | vzduch-voda | 5 | 145 | 203 | 4.13 | ANO
213 | SVT7632 | Stiebel Eltron s.r.o. | 44267291 | tepelné čerpadlo Stiebel | WPL 16 S Trend | vzduch-voda | 6 | 143 | 199 | 4.23 | ANO
214 | SVT7633 | Stiebel Eltron s.r.o. | 44267291 | tepelné čerpadlo Stiebel | WPL 22 Trend | vzduch-voda | 9 | 143 | 202 | 4.05 | ANO
215 | SVT7634 | Stiebel Eltron s.r.o. | 44267291 | tepelné čerpadlo Stiebel | WPL 28 Trend | vzduch-voda | 10 | 145 | 197 | 4.03 | ANO
216 | SVT1157 | Regulus s. r. o. | 45317020 | Tepelné čerpadlo Regulus EcoPart 406 | EcoPart 406 | země-voda | 6 | 130 | 179 | 4.57 | ANO
217 | SVT1158 | Regulus s. r. o. | 45317020 | Tepelné čerpadlo Regulus EcoPart 408 | EcoPart 408 | země-voda | 9 | 136 | 180 | 4.58 | ANO
218 | SVT1160 | Regulus s. r. o. | 45317020 | Tepelné čerpadlo Regulus EcoPart 410 | EcoPart 410 | země-voda | 11 | 138 | 181 | 4.6 | ANO
219 | SVT1161 | Regulus s. r. o. | 45317020 | Tepelné čerpadlo Regulus EcoPart 412 | EcoPart 412 | země-voda | 12 | 138 | 182 | 4.6 | ANO
220 | SVT1164 | Regulus s. r. o. | 45317020 | Tepelné čerpadlo Regulus EcoPart 414 | EcoPart 414 | země-voda | 16 | 137 | 174 | 4.54 | ANO
221 | SVT1165 | Regulus s. r. o. | 45317020 | Tepelné čerpadlo Regulus EcoPart 417 | EcoPart 417 | země-voda | 18 | 137 | 181 | 4.52 | ANO
222 | SVT7050 | Regulus s. r. o. | 45317020 | Tepelné čerpadlo Regulus EcoHeat 406 | EcoHeat 406 | země-voda | 6 | 119 | 162 | 4.57 | ANO
223 | SVT7136 | Regulus s. r. o. | 45317020 | Tepelné čerpadlo Regulus EcoHeat 408 | EcoHeat 408 | země-voda | 9 | 125 | 159 | 4.58 | ANO
224 | SVT7138 | Regulus s. r. o. | 45317020 | Tepelné čerpadlo Regulus EcoHeat 410 | EcoHeat 410 | země-voda | 11 | 125 | 157 | 4.6 | ANO
225 | SVT7139 | Regulus s. r. o. | 45317020 | Tepelné čerpadlo Regulus EcoHeat 412 | EcoHeat 412 | země-voda | 13 | 123 | 155 | 4.6 | ANO
226 | SVT3129 | BRILON a.s. | 27938531 | ALFEA EXTENSA 6 - splitové tepelné čerpadlo vzduch - voda | ALFEA EXTENSA 6 | vzduch-voda | 4.1 | 117 | 171 | 3.41 | ANO
227 | SVT3138 | BRILON a.s. | 27938531 | ALFEA EXTENSA DUO 6 - splitové tepelné čerpadlo vzduch - voda | ALFEA EXTENSA DUO 6 | vzduch-voda | 4.1 | 117 | 171 | 3.41 | ANO
228 | SVT3134 | BRILON a.s. | 27938531 | ALFEA EXTENSA 8 - splitové tepelné čerpadlo vzduch - voda | ALFEA EXTENSA 8 | vzduch-voda | 4.93 | 120 | 158 | 3.34 | ANO
229 | SVT3139 | BRILON a.s. | 27938531 | ALFEA EXTENSA DUO 8 - splitové tepelné čerpadlo vzduch - voda | ALFEA EXTENSA DUO 8 | vzduch-voda | 4.93 | 120 | 158 | 3.34 | ANO
230 | SVT3135 | BRILON a.s. | 27938531 | ALFEA EXTENSA 10 - splitové tepelné čerpadlo vzduch - voda | ALFEA EXTENSA 10 | vzduch-voda | 8.08 | 115 | 157 | 3.27 | ANO
231 | SVT3140 | BRILON a.s. | 27938531 | ALFEA EXTENSA DUO 10 - splitové tepelné čerpadlo vzduch - voda | ALFEA EXTENSA DUO 10 | vzduch-voda | 8.08 | 115 | 157 | 3.27 | ANO
232 | SVT3137 | BRILON a.s. | 27938531 | ALFEA EXTENSA 13 - splitové tepelné čerpadlo vzduch - voda | ALFEA EXTENSA 13 | vzduch-voda | 12.4 | 111 | 153 | 3.15 | ANO
233 | SVT774 | BRILON a.s. | 27938531 | ALFEA EXCELLIA tri 11 - splitové tepelné čerpadlo vzduch - voda | ALFEA EXCELLIA tri 11 | vzduch-voda | 7.99 | 114 | 156 | 3.21 | ANO
234 | SVT1261 | BRILON a.s. | 27938531 | ALFEA EXCELLIA DUO tri 11 - splitové tepelné čerpadlo vzduch - voda | ALFEA EXCELLIA DUO tri 11 | vzduch-voda | 7.99 | 114 | 156 | 3.21 | ANO
235 | SVT783 | BRILON a.s. | 27938531 | ALFEA EXCELLIA tri 14 - splitové tepelné čerpadlo vzduch - voda | ALFEA EXCELLIA tri 14 | vzduch-voda | 8.5 | 119 | 152 | 3.19 | ANO
236 | SVT1262 | BRILON a.s. | 27938531 | ALFEA EXCELLIA DUO tri 14 - splitové tepelné čerpadlo vzduch - voda | ALFEA EXCELLIA DUO tri 14 | vzduch-voda | 8.5 | 119 | 152 | 3.19 | ANO
237 | SVT794 | BRILON a.s. | 27938531 | ALFEA EXCELLIA tri 16 - splitové tepelné čerpadlo vzduch - voda | ALFEA EXCELLIA tri 16 | vzduch-voda | 9.1 | 119 | 151 | 3.17 | ANO
238 | SVT1265 | BRILON a.s. | 27938531 | ALFEA EXCELLIA DUO tri 16 - splitové tepelné čerpadlo vzduch - voda | ALFEA EXCELLIA DUO tri 16 | vzduch-voda | 9.1 | 119 | 151 | 3.17 | ANO
239 | SVT4718 | Regulus s. r. o. | 45317020 | Tepelné čerpadlo Regulus EcoAir 406 | EcoAir 406 | vzduch-voda | 5 | 115 | 151 | 3.66 | ANO
240 | SVT4756 | Regulus s. r. o. | 45317020 | Tepelné čerpadlo Regulus EcoAir 408 | EcoAir 408 | vzduch-voda | 6 | 118 | 154 | 3.76 | ANO
241 | SVT4760 | Regulus s. r. o. | 45317020 | Tepelné čerpadlo Regulus EcoAir 410 | EcoAir 410 | vzduch-voda | 9 | 121 | 154 | 3.83 | ANO
242 | SVT1155 | Regulus s. r. o. | 45317020 | Tepelné čerpadlo Regulus EcoAir 415 | EcoAir 415 | vzduch-voda | 12 | 119 | 147 | 3.52 | ANO
243 | SVT1156 | Regulus s. r. o. | 45317020 | Tepelné čerpadlo Regulus EcoAir 420 | EcoAir 420 | vzduch-voda | 14 | 119 | 145 | 3.52 | ANO
244 | SVT5401 | Družstevní závody Dražice - strojírna s.r.o. | 45148465 | Tepelné čerpadlo NIBE | NIBE F2040-16 | vzduch-voda | 14 | 134 | 176 | 3.69 | ANO
245 | SVT5394 | Družstevní závody Dražice - strojírna s.r.o. | 45148465 | Tepelné čerpadlo NIBE | NIBE F2040-12 | vzduch-voda | 10 | 132 | 174 | 3.69 | ANO
246 | SVT5393 | Družstevní závody Dražice - strojírna s.r.o. | 45148465 | Tepelné čerpadlo NIBE | NIBE F2040-8 | vzduch-voda | 7 | 127 | 172 | 3.45 | ANO
247 | SVT1533 | Družstevní závody Dražice - strojírna s.r.o. | 45148465 | Tepelné čerpadlo NIBE | NIBE AMS 10-16 + HBS16 | vzduch-voda | 12.84 | 131 | 167 | 3.69 | ANO
248 | SVT1532 | Družstevní závody Dražice - strojírna s.r.o. | 45148465 | Tepelné čerpadlo NIBE | NIBE AMS 10-12 + HBS12 | vzduch-voda | 8.95 | 126 | 165 | 3.35 | ANO
249 | SVT1422 | BDR Thermea (Czech republic) s.r.o. | 26733226 | Tepelné čerpadlo De Dietrich ALEZIO AWHP 6MR-II/E | ALEZIO AWHP 6MR-II/E | vzduch-voda | 4 | 137 | 178 | 3.22 | ANO
250 | SVT1541 | BDR Thermea (Czech republic) s.r.o. | 26733226 | Tepelné čerpadlo De Dietrich ALEZIO AWHP 6MR-II/H | ALEZIO AWHP 6MR-II/H | vzduch-voda | 4 | 137 | 178 | 3.22 | ANO
253 | SVT1556 | BDR Thermea (Czech republic) s.r.o. | 26733226 | Tepelné čerpadlo De Dietrich ALEZIO AWHP 8MR-II/E | ALEZIO AWHP 8MR-II/E | vzduch-voda | 6 | 136 | 178 | 3.46 | ANO
254 | SVT1558 | BDR Thermea (Czech republic) s.r.o. | 26733226 | Tepelné čerpadlo De Dietrich ALEZIO AWHP 8MR-II/H | ALEZIO AWHP 8MR-II/H | vzduch-voda | 6 | 136 | 178 | 3.46 | ANO
257 | SVT1568 | BDR Thermea (Czech republic) s.r.o. | 26733226 | Tepelné čerpadlo De Dietrich ALEZIO AWHP 11TR-II/E | ALEZIO AWHP 11TR-II/E | vzduch-voda | 6 | 132 | 178 | 3.2 | ANO
258 | SVT1575 | BDR Thermea (Czech republic) s.r.o. | 26733226 | Tepelné čerpadlo De Dietrich ALEZIO AWHP 11TR-II/H | ALEZIO AWHP 11TR-II/H | vzduch-voda | 6 | 132 | 178 | 3.2 | ANO
261 | SVT1586 | BDR Thermea (Czech republic) s.r.o. | 26733226 | Tepelné čerpadlo De Dietrich ALEZIO AWHP 16TR-II/E | ALEZIO AWHP 16TR-II/E | vzduch-voda | 8 | 130 | 176 | 3.27 | ANO
262 | SVT1587 | BDR Thermea (Czech republic) s.r.o. | 26733226 | Tepelné čerpadlo De Dietrich ALEZIO AWHP 16TR-II/H | ALEZIO AWHP 16TR-II/H | vzduch-voda | 8 | 130 | 176 | 3.27 | ANO
265 | SVT1602 | BDR Thermea (Czech republic) s.r.o. | 26733226 | Tepelné čerpadlo De Dietrich HPI 11TR/E | HPI 11TR/E | vzduch-voda | 6 | 132 | 178 | 3.2 | ANO
266 | SVT1604 | BDR Thermea (Czech republic) s.r.o. | 26733226 | Tepelné čerpadlo De Dietrich HPI 11TR/H | HPI 11TR/H | vzduch-voda | 6 | 132 | 178 | 3.2 | ANO
267 | SVT1609 | BDR Thermea (Czech republic) s.r.o. | 26733226 | Tepelné čerpadlo De Dietrich HPI 16TR/E | HPI 16TR/E | vzduch-voda | 8 | 130 | 176 | 3.22 | ANO
268 | SVT1614 | BDR Thermea (Czech republic) s.r.o. | 26733226 | Tepelné čerpadlo De Dietrich HPI 16TR/H | HPI 16TR/H | vzduch-voda | 8 | 130 | 176 | 3.22 | ANO
269 | SVT1817 | ACOND a.s. | 27154505 | Tepelné čerpadlo vzduch-voda ACOND 8 | ACOND 8 | vzduch-voda | 6.95 | 114 | 143 | 3.47 | ANO
270 | SVT1831 | ACOND a.s. | 27154505 | Tepelné čerpadlo vzduch-voda ACOND 12 | ACOND 12 | vzduch-voda | 10.1 | 113 | 137 | 3.65 | ANO
271 | SVT1861 | ACOND a.s. | 27154505 | Tepelné čerpadlo vzduch-voda ACOND 14 | ACOND 14 | vzduch-voda | 12.2 | 112 | 136 | 3.65 | ANO
272 | SVT1864 | ACOND a.s. | 27154505 | Tepelné čerpadlo vzduch-voda ACOND 17 | ACOND 17 | vzduch-voda | 14.2 | 117 | 146 | 3.65 | ANO
273 | SVT768 | Wolf Česká republika s.r.o. | 49433741 | Tepelné čerpadlo země/voda BWS-1-06 | BWS-1-06 | země-voda | 5 | 132 | 204 | 4.7 | ANO
274 | SVT769 | Wolf Česká republika s.r.o. | 49433741 | Tepelné čerpadlo země/voda BWS-1-08 | BWS-1-08 | země-voda | 7 | 131 | 199 | 4.76 | ANO
275 | SVT770 | Wolf Česká republika s.r.o. | 49433741 | Tepelné čerpadlo země/voda BWS-1-10 | BWS-1-10 | země-voda | 9 | 127 | 194 | 4.7 | ANO
276 | SVT771 | Wolf Česká republika s.r.o. | 49433741 | Tepelné čerpadlo země/voda BWS-1-12 | BWS-1-12 | země-voda | 11 | 126 | 189 | 4.7 | ANO
277 | SVT772 | Wolf Česká republika s.r.o. | 49433741 | Tepelné čerpadlo země/voda BWS-1-16 | BWS-1-16 | země-voda | 17 | 134 | 191 | 4.6 | ANO
278 | SVT749 | Wolf Česká republika s.r.o. | 49433741 | Tepelné čerpadlo vzduch/voda BWL-1-08 A(I) | BWL-1-08 A(I) | vzduch-voda | 11 | 112 | 154 | 3.8 | ANO
279 | SVT2589 | REMKO s.r.o. | 25073494 | Tepelné čerpadlo REMKO - Nízkoteplotní TČ | WKF 85 | vzduch-voda | 8 | _ | 136 | 3.34 | ANO
280 | SVT2628 | REMKO s.r.o. | 25073494 | Tepelné čerpadlo REMKO | WKF 120 | vzduch-voda | 7 | 118 | 147 | 3.64 | ANO
281 | SVT2630 | REMKO s.r.o. | 25073494 | Tepelné čerpadlo REMKO | WKF 180 | vzduch-voda | 9.32 | 122 | 146 | 3.53 | ANO
282 | SVT20201 | IVT Tepelná čerpadla s.r.o. | 5583004 | IVT tepelné čerpadlo země-voda GEO 312C | IVT Geo 312C | země-voda | 11 | 151 | 210 | 5.45 | ANO
283 | SVT20202 | Schlieger, s. r. o. | 28787803 | Tepelné čerpadlo - Schlieger | Kompakt Air 10 (AW 10_3H) | vzduch-voda | 8.53 | - | 164.8 | 4.03 | ANO
284 | SVT20203 | Schlieger, s. r. o. | 28787803 | Tepelné čerpadlo - Schlieger | Kompakt Air 15 (AW 15_3H) | vzduch-voda | 12.15 | - | 156.4 | 3.68 | ANO
285 | SVT832 | DAIKIN AIRCONDITIONING CENTRAL EUROPE – CZECH REPUBLIC spol. s r.o. | 48039497 | Daikin Altherma nízkoteplotní 4 kW | ERLQ004CAV3+EHVH(X)04S18CB3V | vzduch-voda | 3.27 | 125 | 178 | 3.75 | ANO
286 | SVT718 | DAIKIN AIRCONDITIONING CENTRAL EUROPE – CZECH REPUBLIC spol. s r.o. | 48039497 | Daikin Altherma nízkoteplotní 4 kW | ERLQ004CAV3+EHBH(X)04CB3V | vzduch-voda | 3.27 | 125 | 178 | 3.76 | ANO
287 | SVT842 | DAIKIN AIRCONDITIONING CENTRAL EUROPE – CZECH REPUBLIC spol. s r.o. | 48039497 | Daikin Altherma nízkoteplotní 6 kW | ERLQ006CAV3+EHVH(X)08S26CB9W | vzduch-voda | 4.56 | 126 | 169 | 3.74 | ANO
288 | SVT838 | DAIKIN AIRCONDITIONING CENTRAL EUROPE – CZECH REPUBLIC spol. s r.o. | 48039497 | Daikin Altherma nízkoteplotní 6 kW | ERLQ006CAV3+EHVH(X)08S18CB3V | vzduch-voda | 4.56 | 126 | 169 | 3.75 | ANO
289 | SVT843 | DAIKIN AIRCONDITIONING CENTRAL EUROPE – CZECH REPUBLIC spol. s r.o. | 48039497 | Daikin Altherma nízkoteplotní 8 kW | ERLQ008CAV3+EHVH(X)08S18CB3V | vzduch-voda | 5.8 | 126 | 171 | 3.75 | ANO
290 | SVT846 | DAIKIN AIRCONDITIONING CENTRAL EUROPE – CZECH REPUBLIC spol. s r.o. | 48039497 | Daikin Altherma nízkoteplotní 8 kW | ERLQ008CAV3+EHVH(X)08S26CB9W | vzduch-voda | 5.8 | 126 | 171 | 3.75 | ANO
291 | SVT863 | DAIKIN AIRCONDITIONING CENTRAL EUROPE – CZECH REPUBLIC spol. s r.o. | 48039497 | Daikin Altherma nízkoteplotní 11 kW | ERLQ011CAW1(V3)+EHBH(X)11CB3V(9W) | vzduch-voda | 9.06 | 120 | 156 | 3.36 | ANO
292 | SVT866 | DAIKIN AIRCONDITIONING CENTRAL EUROPE – CZECH REPUBLIC spol. s r.o. | 48039497 | Daikin Altherma nízkoteplotní 11 kW | ERLQ011CAW1(V3)+EHVH(X)11S18CB3V | vzduch-voda | 9.06 | 120 | 156 | 3.36 | ANO
293 | SVT876 | DAIKIN AIRCONDITIONING CENTRAL EUROPE – CZECH REPUBLIC spol. s r.o. | 48039497 | Daikin Altherma nízkoteplotní 14 KW | ERLQ014CAW1(V3)+EHBH(X)16CB3V(9W) | vzduch-voda | 10.13 | 123 | 153 | 3.36 | ANO
294 | SVT877 | DAIKIN AIRCONDITIONING CENTRAL EUROPE – CZECH REPUBLIC spol. s r.o. | 48039497 | Daikin Altherma nízkoteplotní 14 KW | ERLQ014CAW1(V3)+EHVH(X)16S18CB3V | vzduch-voda | 10.13 | 123 | 153 | 3.36 | ANO
295 | SVT3597 | DAIKIN AIRCONDITIONING CENTRAL EUROPE – CZECH REPUBLIC spol. s r.o. | 48039497 | Daikin Altherma nízkoteplotní 16 KW | ERLQ016CAW1(V3)+EHBH(X)16CB3V(9W) | vzduch-voda | 10.95 | 119 | 153 | 3.25 | ANO
296 | SVT3601 | DAIKIN AIRCONDITIONING CENTRAL EUROPE – CZECH REPUBLIC spol. s r.o. | 48039497 | Daikin Altherma nízkoteplotní 11 kW | ERLQ016CAW1(V3)+EHVH(X)16S18CB3V | vzduch-voda | 10.95 | 119 | 153 | 3.25 | ANO
297 | SVT20205 | DAIKIN AIRCONDITIONING CENTRAL EUROPE – CZECH REPUBLIC spol. s r.o. | 48039497 | Daikin Altherma geotermální 10 kW | EGSQH10S18A9W | země-voda | 10.43 | 144 | 195 | 4,35 | ANO
302 | SVT20225 | Panasonic Marketing Europe GmbH organizační složka Česká republika | 24655121 | Panasonic Aquarea nízkoteplotní TČ | WH-ADC0309G3E5+WH-UD03EE5 | vzduch-voda | 4 | - | 150 | 3.56 | ANO
303 | SVT20226 | Panasonic Marketing Europe GmbH organizační složka Česká republika | 24655121 | Panasonic Aquarea nízkoteplotní TČ | WH-ADC0309G3E5+WH-UD05EE5 | vzduch-voda | 5 | - | 150 | 3.11 | ANO
304 | SVT6450 | Panasonic Marketing Europe GmbH organizační složka Česká republika | 24655121 | Panasonic Aquarea | WH-MDC05F3E5 | vzduch-voda | 5 | 118 | 152 | 3.1 | ANO
305 | SVT20227 | Panasonic Marketing Europe GmbH organizační složka Česká republika | 24655121 | Panasonic Aquarea nízkoteplotní TČ | WH-MDC06G3E5 | vzduch-voda | 5 | - | 152 | 3.45 | ANO
306 | SVT6438 | Panasonic Marketing Europe GmbH organizační složka Česká republika | 24655121 | Panasonic Aquarea nízkoteplotní TČ | WH-SDC07F3E5+WH-UD07FE5 | vzduch-voda | 5 | - | 152 | 3.34 | ANO
307 | SVT20228 | Panasonic Marketing Europe GmbH organizační složka Česká republika | 24655121 | Panasonic Aquarea nízkoteplotní TČ | WH-ADC0309G3E5+WH-UD07FE5 | vzduch-voda | 5 | - | 152 | 3.34 | ANO
308 | SVT6440 | Panasonic Marketing Europe GmbH organizační složka Česká republika | 24655121 | Panasonic Aquarea nízkoteplotní TČ | WH-SDC09F3E5+WH-UD09FE5 | vzduch-voda | 6 | - | 151 | 3.19 | ANO
309 | SVT20229 | Panasonic Marketing Europe GmbH organizační složka Česká republika | 24655121 | Panasonic Aquarea nízkoteplotní TČ | WH-ADC0309G3E5+WH-UD09FE5 | vzduch-voda | 6 | - | 151 | 3.13 | ANO
310 | SVT20230 | Panasonic Marketing Europe GmbH organizační složka Česká republika | 24655121 | Panasonic Aquarea nízkoteplotní TČ | WH-MDC09G3E5 | vzduch-voda | 6 | - | 151 | 3.14 | ANO
311 | SVT6441 | Panasonic Marketing Europe GmbH organizační složka Česká republika | 24655121 | Panasonic Aquarea | WH-SDC12F6E5+WH-UD12FE5 | vzduch-voda | 10 | 120 | 163 | 3.59 | ANO
312 | SVT20231 | Panasonic Marketing Europe GmbH organizační složka Česká republika | 24655121 | Panasonic Aquarea | WH-ADC1216G6E5+WH-UD12FE5 | vzduch-voda | 12 | 120 | 163 | 3.44 | ANO
313 | SVT20232 | Panasonic Marketing Europe GmbH organizační složka Česká republika | 24655121 | Panasonic Aquarea | WH-MDC12G6E5 | vzduch-voda | 10 | 120 | 163 | 3.41 | ANO
314 | SVT6452 | Panasonic Marketing Europe GmbH organizační složka Česká republika | 24655121 | Panasonic Aquarea | WH-SDC14F6E5+WH-UD14FE5 | vzduch-voda | 14 | 120 | 163 | 3.56 | ANO
315 | SVT20233 | Panasonic Marketing Europe GmbH organizační složka Česká republika | 24655121 | Panasonic Aquarea | WH-SDC16F6E5+WH-UD16FE5 | vzduch-voda | 12 | 120 | 150 | 3.56 | ANO
316 | SVT20234 | Panasonic Marketing Europe GmbH organizační složka Česká republika | 24655121 | Panasonic Aquarea | WH-ADC1216G6E5+WH-UD16FE5 | vzduch-voda | 16 | 120 | 150 | 3.28 | ANO
317 | SVT20235 | Panasonic Marketing Europe GmbH organizační složka Česká republika | 24655121 | Panasonic Aquarea | WH-MDC16G6E5 | vzduch-voda | 12 | 120 | 150 | 3.25 | ANO
318 | SVT6443 | Panasonic Marketing Europe GmbH organizační složka Česká republika | 24655121 | Panasonic Aquarea | WH-SDC09F3E8+WH-UD09FE8 | vzduch-voda | 9 | 120 | 164 | 3.59 | ANO
319 | SVT20236 | Panasonic Marketing Europe GmbH organizační složka Česká republika | 24655121 | Panasonic Aquarea | WH-ADC0916G9E8+WH-UD09FE8 | vzduch-voda | 9 | 120 | 164 | 3.59 | ANO
320 | SVT6444 | Panasonic Marketing Europe GmbH organizační složka Česká republika | 24655121 | Panasonic Aquarea | WH-SDC12F9E8+WH-UD12FE8 | vzduch-voda | 10 | 120 | 163 | 3.44 | ANO
321 | SVT20237 | Panasonic Marketing Europe GmbH organizační složka Česká republika | 24655121 | Panasonic Aquarea | WH-ADC0916G9E8+WH-UD12FE8 | vzduch-voda | 10 | 120 | 163 | 3.44 | ANO
322 | SVT6453 | Panasonic Marketing Europe GmbH organizační složka Česká republika | 24655121 | Panasonic Aquarea | WH-SDC14F9E8+WH-UD14FE8 | vzduch-voda | 14 | 120 | 163 | 3.36 | ANO
323 | SVT6442 | Panasonic Marketing Europe GmbH organizační složka Česká republika | 24655121 | Panasonic Aquarea | WH-SDC16F9E8+WH-UD16FE8 | vzduch-voda | 12 | 120 | 150 | 3.28 | ANO
324 | SVT20238 | Panasonic Marketing Europe GmbH organizační složka Česká republika | 24655121 | Panasonic Aquarea | WH-ADC0916G9E8+WH-UD16FE8 | vzduch-voda | 12 | 120 | 150 | 3.28 | ANO
325 | SVT6427 | Panasonic Marketing Europe GmbH organizační složka Česká republika | 24655121 | Panasonic Aquarea | WH-SXC09F3E5+WH-UX09FE5 | vzduch-voda | 9 | 116 | 164 | 3.59 | ANO
326 | SVT20239 | Panasonic Marketing Europe GmbH organizační složka Česká republika | 24655121 | Panasonic Aquarea | WH-ADC1216G6E5+WH-UX09FE5 | vzduch-voda | 9 | 116 | 164 | 3.59 | ANO
327 | SVT20240 | Panasonic Marketing Europe GmbH organizační složka Česká republika | 24655121 | Panasonic Aquarea | WH-MXC09G3E5 | vzduch-voda | 9 | 116 | 164 | 3.53 | ANO
328 | SVT6428 | Panasonic Marketing Europe GmbH organizační složka Česká republika | 24655121 | Panasonic Aquarea | WH-SXC12F6E5+WH-UX12FE5 | vzduch-voda | 12 | 116 | 150 | 3.44 | ANO
329 | SVT20241 | Panasonic Marketing Europe GmbH organizační složka Česká republika | 24655121 | Panasonic Aquarea | WH-ADC1216G6E5+WH-UX12FE5 | vzduch-voda | 12 | 116 | 150 | 3.44 | ANO
330 | SVT20242 | Panasonic Marketing Europe GmbH organizační složka Česká republika | 24655121 | Panasonic Aquarea | WH-MXC12G6E5 | vzduch-voda | 12 | 116 | 150 | 3.4 | ANO
331 | SVT6429 | Panasonic Marketing Europe GmbH organizační složka Česká republika | 24655121 | Panasonic Aquarea | WH-SXC09F3E8+WH-UX09FE8 | vzduch-voda | 9 | 116 | 164 | 3.59 | ANO
332 | SVT20243 | Panasonic Marketing Europe GmbH organizační složka Česká republika | 24655121 | Panasonic Aquarea | WH-ADC0916G9E8+WH-UX09FE8 | vzduch-voda | 9 | 116 | 164 | 3.59 | ANO
333 | SVT20244 | Panasonic Marketing Europe GmbH organizační složka Česká republika | 24655121 | Panasonic Aquarea | WH-MXC09G3E8 | vzduch-voda | 9 | 116 | 164 | 3.53 | ANO
334 | SVT6430 | Panasonic Marketing Europe GmbH organizační složka Česká republika | 24655121 | Panasonic Aquarea | WH-SXC12F9E8+WH-UX12FE8 | vzduch-voda | 12 | 116 | 150 | 3.44 | ANO
335 | SVT20245 | Panasonic Marketing Europe GmbH organizační složka Česká republika | 24655121 | Panasonic Aquarea | WH-ADC0916G9E8+WH-UX12FE8 | vzduch-voda | 12 | 116 | 150 | 3.44 | ANO
336 | SVT20246 | Panasonic Marketing Europe GmbH organizační složka Česká republika | 24655121 | Panasonic Aquarea | WH-MXC12G9E8 | vzduch-voda | 12 | 116 | 150 | 3.4 | ANO
337 | SVT6445 | Panasonic Marketing Europe GmbH organizační složka Česká republika | 24655121 | Panasonic Aquarea | WH-SXC16F9E8+WH-UX16FE8 | vzduch-voda | 16 | 112 | 150 | 3.1 | ANO
338 | SVT20247 | Panasonic Marketing Europe GmbH organizační složka Česká republika | 24655121 | Panasonic Aquarea | WH-ADC0916G9E8+WH-UX16FE8 | vzduch-voda | 12 | 112 | 150 | 3.1 | ANO
339 | SVT20248 | Panasonic Marketing Europe GmbH organizační složka Česká republika | 24655121 | Panasonic Aquarea | WH-MXC16G9E8 | vzduch-voda | 16 | 112 | 150 | 3.1 | ANO
340 | SVT6432 | Panasonic Marketing Europe GmbH organizační složka Česká republika | 24655121 | Panasonic Aquarea | WH-SHF09F3E5+WH-UH09FE5 | vzduch-voda | 9 | 113 | 153 | 3.45 | ANO
341 | SVT20249 | Panasonic Marketing Europe GmbH organizační složka Česká republika | 24655121 | Panasonic Aquarea | WH-MHF09G3E5 | vzduch-voda | 9 | 113 | 153 | 3.45 | ANO
342 | SVT6433 | Panasonic Marketing Europe GmbH organizační složka Česká republika | 24655121 | Panasonic Aquarea | WH-SHF12F6E5+WH-UH12FE5 | vzduch-voda | 12 | 113 | 150 | 3.26 | ANO
343 | SVT20250 | Panasonic Marketing Europe GmbH organizační složka Česká republika | 24655121 | Panasonic Aquarea | WH-MHF12G6E5 | vzduch-voda | 12 | 113 | 150 | 3.27 | ANO
344 | SVT6434 | Panasonic Marketing Europe GmbH organizační složka Česká republika | 24655121 | Panasonic Aquarea | WH-SHF09F3E8+WH-UH09FE8 | vzduch-voda | 9 | 113 | 153 | 3.45 | ANO
345 | SVT20251 | Panasonic Marketing Europe GmbH organizační složka Česká republika | 24655121 | Panasonic Aquarea | WH-MHF09G3E8 | vzduch-voda | 9 | 113 | 153 | 3.45 | ANO
346 | SVT6435 | Panasonic Marketing Europe GmbH organizační složka Česká republika | 24655121 | Panasonic Aquarea | WH-SHF12F9E8+WH-UH12FE8 | vzduch-voda | 12 | 113 | 150 | 3.26 | ANO
347 | SVT20252 | Panasonic Marketing Europe GmbH organizační složka Česká republika | 24655121 | Panasonic Aquarea | WH-MHF12G9E8 | vzduch-voda | 12 | 113 | 150 | 3.26 | ANO
348 | SVT20253 | Panasonic Marketing Europe GmbH organizační složka Česká republika | 24655121 | Panasonic Aquarea | WH-SDC03H3E5+WH-UD03HE5 | vzduch-voda | 3 | 130 | 195 | 3.56 | ANO
349 | SVT7091 | Panasonic Marketing Europe GmbH organizační složka Česká republika | 24655121 | Panasonic Aquarea nízkoteplotní TČ | WH-SDF03E3E5+WH-UD03EE5A | vzduch-voda | 3 | - | 150 | 3.56 | ANO
350 | SVT20254 | Panasonic Marketing Europe GmbH organizační složka Česká republika | 24655121 | Panasonic Aquarea | WH-ADC0309H3E5+WH-UD03HE5 | vzduch-voda | 3 | 130 | 195 | 3.56 | ANO
351 | SVT20255 | Panasonic Marketing Europe GmbH organizační složka Česká republika | 24655121 | Panasonic Aquarea | WH-SDC05H3E5+WH-UD05HE5 | vzduch-voda | 5 | 130 | 195 | 3.11 | ANO
352 | SVT7092 | Panasonic Marketing Europe GmbH organizační složka Česká republika | 24655121 | Panasonic Aquarea nízkoteplotní TČ | WH-SDF05E3E5+WH-UD05EE5 | vzduch-voda | 5 | - | 150 | 3.11 | ANO
353 | SVT20256 | Panasonic Marketing Europe GmbH organizační složka Česká republika | 24655121 | Panasonic Aquarea | WH-ADC0309H3E5+WH-UD05HE5 | vzduch-voda | 5 | 130 | 195 | 3.11 | ANO
354 | SVT20284 | Bosch Termotechnika s.r.o. | 18953573 | Buderus Logatherm | WPLS 4.2 Light | vzduch-voda | 4 | 115 | 144 | 3.46 | ANO
355 | SVT20285 | Bosch Termotechnika s.r.o. | 18953573 | Buderus Logatherm | WPLS 8.2 Light | vzduch-voda | 6 | 125 | 150 | 3.46 | ANO
356 | SVT20286 | Bosch Termotechnika s.r.o. | 18953573 | Buderus Logatherm | WPLS 11.2. Light | vzduch-voda | 9 | 119 | 152 | 3.57 | ANO
357 | SVT20287 | Bosch Termotechnika s.r.o. | 18953573 | Buderus Logatherm | WPLS 15.2 Light | vzduch-voda | 11 | 122 | 153 | 3.51 | ANO
358 | SVT20288 | Bosch Termotechnika s.r.o. | 18953573 | Buderus Logatherm | WPLS 4.2. Comfort | vzduch-voda | 4 | 115 | 144 | 3.46 | ANO
359 | SVT20289 | Bosch Termotechnika s.r.o. | 18953573 | Buderus Logatherm | WPLS 8.2 Comfort | vzduch-voda | 6 | 125 | 150 | 3.46 | ANO
360 | SVT20290 | Bosch Termotechnika s.r.o. | 18953573 | Buderus Logatherm | WPLS 11.2 Comfort | vzduch-voda | 9 | 119 | 152 | 3.57 | ANO
361 | SVT20291 | Bosch Termotechnika s.r.o. | 18953573 | Buderus Logatherm | WPLS 15.2 Comfort | vzduch-voda | 11 | 122 | 153 | 3.51 | ANO
362 | SVT20292 | Bosch Termotechnika s.r.o. | 18953573 | Buderus Logatherm | WPLS 4.2 T190 Comfort | vzduch-voda | 4 | 115 | 144 | 3.46 | ANO
363 | SVT20293 | Bosch Termotechnika s.r.o. | 18953573 | Buderus Logatherm | WPLS 8.2 T190 Comfort | vzduch-voda | 6 | 125 | 150 | 3.46 | ANO
364 | SVT20294 | Bosch Termotechnika s.r.o. | 18953573 | Buderus Logatherm | WPLS 11.2 T190 Comfort | vzduch-voda | 9 | 119 | 152 | 3.57 | ANO
365 | SVT20295 | Bosch Termotechnika s.r.o. | 18953573 | Buderus Logatherm | WPLS 15.2 T190 Comfort | vzduch-voda | 11 | 122 | 153 | 3.51 | ANO
366 | SVT7263 | LG Electronics Polska Sp. Z o.o. | 0000121072 | Therma V Monoblok HM031M nízkoteplotní TČ | AHBW036H0 (HM031M) | vzduch-voda | 3 | - | 153 | 3.19 | ANO
367 | SVT7264 | LG Electronics Polska Sp. Z o.o. | 0000121072 | Therma V Monoblok HM051M nízkoteplotní TČ | AHBW056A0 (HM051M) | vzduch-voda | 4.99 | - | 159 | 3.39 | ANO
368 | SVT7265 | LG Electronics Polska Sp. Z o.o. | 0000121072 | Therma V Monoblok HM071M | AHBW076A0 (HM071M) | vzduch-voda | 7 | 111 | 154 | 3.3 | ANO
369 | SVT7266 | LG Electronics Polska Sp. Z o.o. | 0000121072 | Therma V Monoblok HM091M | AHBW096A0 (HM091M) | vzduch-voda | 9 | 114 | 161 | 3.31 | ANO
370 | SVT7267 | LG Electronics Polska Sp. Z o.o. | 0000121072 | Therma V Monoblok HM121M | AHBW126A0 (HM121M) | vzduch-voda | 12 | 121 | 165 | 3.35 | ANO
371 | SVT7270 | LG Electronics Polska Sp. Z o.o. | 0000121072 | Therma V Monoblok HM123M | AHBW128A0 (HM123M) | vzduch-voda | 12 | 124 | 173 | 3.35 | ANO
372 | SVT7268 | LG Electronics Polska Sp. Z o.o. | 0000121072 | Therma V Monoblok HM141M | AHBW146A0 (HM141M) | vzduch-voda | 14 | 121 | 166 | 3.31 | ANO
373 | SVT7271 | LG Electronics Polska Sp. Z o.o. | 0000121072 | Therma V Monoblok HM143M | AHBW148A0 (HM143M) | vzduch-voda | 14 | 124 | 163 | 3.32 | ANO
374 | SVT7269 | LG Electronics Polska Sp. Z o.o. | 0000121072 | Therma V Monoblok HM161M | AHBW166A0 (HM161M) | vzduch-voda | 16 | 121 | 163 | 3.28 | ANO
375 | SVT7272 | LG Electronics Polska Sp. Z o.o. | 0000121072 | Therma V Monoblok HM163M | AHBW168A0 (HM163M) | vzduch-voda | 16 | 124 | 162 | 3.2 | ANO
376 | SVT1611 | Bosch Termotechnika s.r.o. | 18953573 | Buderus Logatherm | WPS 6 K-1 | země-voda | 5.8 | 125 | 172 | 4.4 | ANO
377 | SVT1617 | Bosch Termotechnika s.r.o. | 18953573 | Buderus Logatherm | WPS 8 K-1 | země-voda | 7.6 | 131 | 186 | 4.7 | ANO
378 | SVT1621 | Bosch Termotechnika s.r.o. | 18953573 | Buderus Logatherm | WPS 10 K-1 | země-voda | 10.4 | 136 | 190 | 4.7 | ANO
379 | SVT2085 | Bosch Termotechnika s.r.o. | 18953573 | Buderus Logatherm | WPS 6-1 | země-voda | 5.8 | 125 | 172 | 4.4 | ANO
380 | SVT2084 | Bosch Termotechnika s.r.o. | 18953573 | Buderus Logatherm | WPS 8-1 | země-voda | 7.6 | 131 | 186 | 4.7 | ANO
381 | SVT715 | Bosch Termotechnika s.r.o. | 18953573 | Buderus Logatherm | WPS 10-1 | země-voda | 10.4 | 136 | 190 | 4.7 | ANO
382 | SVT1598 | Bosch Termotechnika s.r.o. | 18953573 | Buderus Logatherm | WPS 13-1 | země-voda | 13.3 | 133 | 187 | 4.8 | ANO
383 | SVT1605 | Bosch Termotechnika s.r.o. | 18953573 | Buderus Logatherm | WPS 17-1 | země-voda | 17 | 130 | 176 | 4.7 | ANO
384 | SVT6637 | Bosch Termotechnika s.r.o. | 18953573 | Buderus Logatherm | WPL 6 AR Light | vzduch-voda | 5.44 | 145 | 203 | 4.13 | ANO
385 | SVT20085 | Bosch Termotechnika s.r.o. | 18953573 | Buderus Logatherm | WPL 8 AR Light | vzduch-voda | 7.32 | 143 | 199 | 4.29 | ANO
386 | SVT6641 | Bosch Termotechnika s.r.o. | 18953573 | Buderus Logatherm | WPL 11 AR Light | vzduch-voda | 10.12 | 143 | 202 | 4.05 | ANO
387 | SVT6640 | Bosch Termotechnika s.r.o. | 18953573 | Buderus Logatherm | WPL 14 AR Light | vzduch-voda | 11 | 145 | 197 | 4.03 | ANO
388 | SVT6660 | Bosch Termotechnika s.r.o. | 18953573 | Buderus Logatherm | WPL 6 AR Comfort | vzduch-voda | 5.44 | 145 | 203 | 4.13 | ANO
389 | SVT6661 | Bosch Termotechnika s.r.o. | 18953573 | Buderus Logatherm | WPL 8 AR Comfort | vzduch-voda | 7.32 | 143 | 199 | 4.29 | ANO
390 | SVT6662 | Bosch Termotechnika s.r.o. | 18953573 | Buderus Logatherm | WPL 11 AR Comfort | vzduch-voda | 10.12 | 143 | 202 | 4.05 | ANO
391 | SVT6663 | Bosch Termotechnika s.r.o. | 18953573 | Buderus Logatherm | WPL 14 AR Comfort | vzduch-voda | 11 | 145 | 197 | 4.03 | ANO
392 | SVT6664 | Bosch Termotechnika s.r.o. | 18953573 | Buderus Logatherm | WPL 6 AR T190 Comfort | vzduch-voda | 5.44 | 145 | 203 | 4.13 | ANO
393 | SVT6665 | Bosch Termotechnika s.r.o. | 18953573 | Buderus Logatherm | WPL 8 AR T190 Comfort | vzduch-voda | 7.32 | 143 | 199 | 4.29 | ANO
394 | SVT6667 | Bosch Termotechnika s.r.o. | 18953573 | Buderus Logatherm | WPL 11 AR T190 Comfort | vzduch-voda | 10.12 | 143 | 202 | 4.05 | ANO
395 | SVT6666 | Bosch Termotechnika s.r.o. | 18953573 | Buderus Logatherm | WPL 14 AR T190 Comfort | vzduch-voda | 11 | 145 | 197 | 4.03 | ANO
396 | SVT2718 | Master Therm CZ s.r.o. | 25419714 | Tepelné čerpadlo BoxAir Inverter 22I | Master Therm BA22I | vzduch-voda | 5 | 126 | 164 | 3.5 | ANO
397 | SVT20344 | Master Therm CZ s.r.o. | 25419714 | Tepelné čerpadlo BoxAir Inverter 26I | Master Therm BA26I | vzduch-voda | 7 | 132 | 173 | 3.5 | ANO
398 | SVT2727 | Master Therm CZ s.r.o. | 25419714 | Tepelné čerpadlo BoxAir Inverter 30I | Master Therm BA30I | vzduch-voda | 8 | 135 | 177 | 3.8 | ANO
399 | SVT2728 | Master Therm CZ s.r.o. | 25419714 | Tepelné čerpadlo BoxAir Inverter 45I | Master Therm BA45I | vzduch-voda | 14 | 130 | 169 | 3.5 | ANO
400 | SVT1518 | Master Therm CZ s.r.o. | 25419714 | Tepelné čerpadlo AquaMaster Inverter 22I | Master Therm AQ22I | země-voda | 7 | 133 | 177 | 4.5 | ANO
401 | SVT2716 | Master Therm CZ s.r.o. | 25419714 | Tepelné čerpadlo AquaMaster Inverter 30I | Master Therm AQ30I | země-voda | 11 | 143 | 186 | 4.6 | ANO
402 | SVT2717 | Master Therm CZ s.r.o. | 25419714 | Tepelné čerpadlo AquaMaster Inverter 45I | Master Therm AQ45I | země-voda | 21 | 140 | 184 | 4.6 | ANO
403 | SVT899 | Ochsner Wärmepumpen/Polna corp | 25396081 | Tepelné čerpadlo Ochsner | ELW 8 | vzduch-voda | 5 | 119 | 171 | 3.7 | ANO
404 | SVT900 | Ochsner Wärmepumpen/Polna corp | 25396081 | Tepelné čerpadlo Ochsner | ELW 12 | vzduch-voda | 8 | 111 | 155 | 3.5 | ANO
405 | SVT716 | Ochsner Wärmepumpen/Polna corp | 25396081 | Tepelné čerpadlo Ochsner | GMLW 9 plus | vzduch-voda | 11 | 126 | 157 | 4 | ANO
406 | SVT898 | Ochsner Wärmepumpen/Polna corp | 25396081 | Tepelné čerpadlo Ochsner | GMLW 14 plus | vzduch-voda | 18 | 132 | 174 | 4.4 | ANO
407 | SVT20345 | Ochsner Wärmepumpen/Polna corp | 25396081 | Tepelné čerpadlo Ochsner | GMLW 19 plus | vzduch-voda | 22 | 131 | 164 | 4.2 | ANO
408 | SVT20346 | Ochsner Wärmepumpen/Polna corp | 25396081 | Tepelné čerpadlo Ochsner | GMLW 25 plus | vzduch-voda | 29 | 133 | 163 | 4.2 | ANO
409 | SVT20347 | Ochsner Wärmepumpen/Polna corp | 25396081 | Tepelné čerpadlo Ochsner | GMLW 35 plus | vzduch-voda | 41 | 131 | 160 | 4.1 | ANO
410 | SVT20348 | Ochsner Wärmepumpen/Polna corp | 25396081 | Tepelné čerpadlo Ochsner | GMSW 8 plus | země-voda | 8 | 127 | 216 | 4.8 | ANO
411 | SVT20349 | Ochsner Wärmepumpen/Polna corp | 25396081 | Tepelné čerpadlo Ochsner | GMSW 11 plus | země-voda | 10 | 134 | 221 | 5 | ANO
412 | SVT20350 | Ochsner Wärmepumpen/Polna corp | 25396081 | Tepelné čerpadlo Ochsner | GMSW 14 plus | země-voda | 13 | 131 | 208 | 4.8 | ANO
413 | SVT972 | Ochsner Wärmepumpen/Polna corp | 25396081 | Tepelné čerpadlo Ochsner | GMSW 10 plus S | země-voda | 11 | 132 | 196 | 4.7 | ANO
414 | SVT7671 | LG Electronics Polska Sp. Z o.o. | 0000121072 | Therma V Split HU051.U42+HN0914.NK2 | AHUW056A2+AHNW09604A2 | vzduch-voda | 5 | 115 | 171 | 3.4 | ANO
415 | SVT7670 | LG Electronics Polska Sp. Z o.o. | 0000121072 | Therma V Split HU071.U42+HN0914.NK2 | AHUW076A2+AHNW09604A2 | vzduch-voda | 7 | 119 | 167 | 3.3 | ANO
416 | SVT7672 | LG Electronics Polska Sp. Z o.o. | 0000121072 | Therma V Split HU091.U42+HN0914.NK2 | AHUW096A2+AHNW09604A2 | vzduch-voda | 9 | 118 | 158 | 3.24 | ANO
417 | SVT7673 | LG Electronics Polska Sp. Z o.o. | 0000121072 | Therma V Split HU121.U32+HN1616.NK2 | AHUW126A2+AHNW16606A2 | vzduch-voda | 12 | 122 | 173 | 3.3 | ANO
418 | SVT20355 | LG Electronics Polska Sp. Z o.o. | 0000121072 | Therma V Split HU121.U32+HN1639.NK2 | AHUW126A2+AHNW16809A2 | vzduch-voda | 12 | 122 | 173 | 3.3 | ANO
419 | SVT20356 | LG Electronics Polska Sp. Z o.o. | 0000121072 | Therma V Split HU123.U32+HN1616.NK2 | AHUW128A2+AHNW16606A2 | vzduch-voda | 12 | 115 | 159 | 3.3 | ANO
420 | SVT7676 | LG Electronics Polska Sp. Z o.o. | 0000121072 | Therma V Split HU123.U32+HN1639.NK2 | AHUW128A2+AHNW16809A2 | vzduch-voda | 12 | 115 | 159 | 3.3 | ANO
421 | SVT7674 | LG Electronics Polska Sp. Z o.o. | 0000121072 | Therma V Split HU141.U32+HN1616.NK2 | AHUW146A2+AHNW16606A2 | vzduch-voda | 14 | 122 | 163 | 3.2 | ANO
422 | SVT20359 | LG Electronics Polska Sp. Z o.o. | 0000121072 | Therma V Split HU141.U32+HN1639.NK2 | AHUW146A2+AHNW16809A2 | vzduch-voda | 14 | 122 | 163 | 3.2 | ANO
423 | SVT20360 | LG Electronics Polska Sp. Z o.o. | 0000121072 | Therma V Split HU143.U32+HN1616.NK2 | AHUW148A2+AHNW16606A2 | vzduch-voda | 14 | 115 | 160 | 3.2 | ANO
424 | SVT7677 | LG Electronics Polska Sp. Z o.o. | 0000121072 | Therma V Split HU143.U32+HN1639.NK2 | AHUW148A2+AHNW16809A2 | vzduch-voda | 14 | 115 | 160 | 3.2 | ANO
425 | SVT7675 | LG Electronics Polska Sp. Z o.o. | 0000121072 | Therma V Split HU161.U32+HN1616.NK2 | AHUW166A2+AHNW16606A2 | vzduch-voda | 16 | 122 | 163 | 3.11 | ANO
426 | SVT20363 | LG Electronics Polska Sp. Z o.o. | 0000121072 | Therma V Split HU161.U32+HN1639.NK2 | AHUW166A2+AHNW16809A2 | vzduch-voda | 16 | 122 | 163 | 3.11 | ANO
427 | SVT20364 | LG Electronics Polska Sp. Z o.o. | 0000121072 | Therma V Split HU163.U32+HN1616.NK2 | AHUW168A2+AHNW16606A2 | vzduch-voda | 16 | 115 | 159 | 3.11 | ANO
428 | SVT7678 | LG Electronics Polska Sp. Z o.o. | 0000121072 | Therma V Split HU163.U32+HN1636.NK2 | AHUW168A2+AHNW16809A2 | vzduch-voda | 16 | 115 | 159 | 3.11 | ANO
429 | SVT6089 | IVAR CS spol. s r.o. | 45276935 | IVAR.HP | ATEC 9 | vzduch-voda | 8 | 127 | 147 | 3.68 | ANO
430 | SVT6090 | IVAR CS spol. s r.o. | 45276935 | IVAR.HP | ATEC 11 | vzduch-voda | 10 | 123 | 163 | 3.69 | ANO
431 | SVT6091 | IVAR CS spol. s r.o. | 45276935 | IVAR.HP | ATEC 13 | vzduch-voda | 11 | 128 | 151 | 3.68 | ANO
432 | SVT6092 | IVAR CS spol. s r.o. | 45276935 | IVAR.HP | ATEC 16 | vzduch-voda | 13 | 122 | 154 | 3.52 | ANO
433 | SVT6094 | IVAR CS spol. s r.o. | 45276935 | IVAR.HP | ATEC 18 | vzduch-voda | 16 | 110 | 137 | 3.1 | ANO
434 | SVT7256 | IVAR CS spol. s r.o. | 45276935 | IVAR.HP | DIPLOMAT OPTIMUM G3 8 | země-voda | 9 | 136 | 188 | 4.4 | ANO
435 | SVT7257 | IVAR CS spol. s r.o. | 45276935 | IVAR.HP | DIPLOMAT OPTIMUM G3 10 | země-voda | 12 | 147 | 204 | 4.8 | ANO
436 | SVT7258 | IVAR CS spol. s r.o. | 45276935 | IVAR.HP | DIPLOMAT OPTIMUM G3 13 | země-voda | 15 | 143 | 194 | 4.62 | ANO
437 | SVT7514 | IVAR CS spol. s r.o. | 45276935 | IVAR.HP | DIPLOMAT DUO OPTIMUM G3 8 | země-voda | 9 | 136 | 188 | 4.4 | ANO
438 | SVT7519 | IVAR CS spol. s r.o. | 45276935 | IVAR.HP | DIPLOMAT DUO OPTIMUM G3 10 | země-voda | 12 | 147 | 204 | 4.8 | ANO
439 | SVT7520 | IVAR CS spol. s r.o. | 45276935 | IVAR.HP | DIPLOMAT DUO OPTIMUM G3 13 | země-voda | 15 | 143 | 194 | 4.62 | ANO
440 | SVT7259 | IVAR CS spol. s r.o. | 45276935 | IVAR.HP | DIPLOMAT DUO OPTIMUM G3 17 | země-voda | 20 | 141 | 189 | 4.53 | ANO
441 | SVT20392 | VIPS gas s.r.o. | 25428942 | Hidros LZi | LZi08 | vzduch-voda | 10.3 | 134 | 155 | 3.94 | ANO
442 | SVT20393 | VIPS gas s.r.o. | 25428942 | Hidros LZi | LZi10 | vzduch-voda | 10.2 | 134 | 155 | 3.94 | ANO
443 | SVT20394 | VIPS gas s.r.o. | 25428942 | Hidros LZi | LZi15 | vzduch-voda | 18.4 | 158 | 166 | 4.23 | ANO
444 | SVT20395 | VIPS gas s.r.o. | 25428942 | Hidros LZi | LZi20 | vzduch-voda | 18.4 | 158 | 166 | 4.23 | ANO
445 | SVT20396 | VIPS gas s.r.o. | 25428942 | Hidros LZTi | LZTi08 | vzduch-voda | 10.3 | 124 | 153 | 3.84 | ANO
446 | SVT20397 | VIPS gas s.r.o. | 25428942 | Hidros LZTi | LZTi10 | vzduch-voda | 10.3 | 124 | 153 | 3.84 | ANO
447 | SVT20398 | VIPS gas s.r.o. | 25428942 | Hidros LZTi | LZTi15 | vzduch-voda | 21.7 | 134 | 158 | 3.97 | ANO
448 | SVT20399 | VIPS gas s.r.o. | 25428942 | Hidros LZTi | LZTi20 | vzduch-voda | 21.7 | 134 | 158 | 3.97 | ANO
449 | SVT2516 | REVEL,s.r.o. | 47543850 | tepelné čerpadlo pro vytápění a chlazení | LWRa-8kW | vzduch-voda | 7.5 | - | 131 | 3.35 | ANO
450 | SVT4803 | REVEL,s.r.o. | 47543850 | tepelné čerpadlo pro vytápění | LWRb-8kW | vzduch-voda | 7.5 | - | 131 | 3.35 | ANO
451 | SVT4804 | REVEL,s.r.o. | 47543850 | tepelné čerpadlo pro vytápění a chlazení | LWRc-8kW | vzduch-voda | 7.5 | - | 131 | 3.35 | ANO
452 | SVT2569 | Johnson Controls International, spol. s r.o. | 43871143 | Tepelné čerpadlo Hitachi - YUTAKI S | RWM-2.FSN3E/RAS-2HVRN2 | vzduch-voda | 6 | 115.8 | 170 | 3.51 | ANO
453 | SVT2648 | Johnson Controls International, spol. s r.o. | 43871144 | Tepelné čerpadlo Hitachi - YUTAKI S | RWM-3.0FSN3E/RAS-3HVRNME-AF | vzduch-voda | 10 | 113.8 | 170 | 3.47 | ANO
454 | SVT2651 | Johnson Controls International, spol. s r.o. | 43871145 | Tepelné čerpadlo Hitachi - YUTAKI S | RWM-4.0FSN3E/RAS-4HRNME-AF | vzduch-voda | 12 | 112.19 | 160 | 3.42 | ANO
455 | SVT2652 | Johnson Controls International, spol. s r.o. | 43871146 | Tepelné čerpadlo Hitachi - YUTAKI S | RWM-5.0FSN3E/RAS-5HRNME-AF | vzduch-voda | 13 | - | 158 | 3.16 | ANO
456 | SVT3869 | Johnson Controls International, spol. s r.o. | 43871147 | Tepelné čerpadlo Hitachi - YUTAKI S | RWM-8.0FSN3E/RAS-8HRNME-AF | vzduch-voda | 23 | - | 157 | 3.43 | ANO
457 | SVT3876 | Johnson Controls International, spol. s r.o. | 43871148 | Tepelné čerpadlo Hitachi - YUTAKI S | RWM-10.0FSN3E/RAS-10HRNME-AF | vzduch-voda | 25 | - | 154 | 3.4 | ANO
458 | SVT20400 | STRONG POWER OF GREEN s. r. o. | 3532933 | Energy Save AWH11-V5+ | AWH11-V5+ | vzduch-voda | 7.182 | - | 144.5 | 3.7 | ANO
459 | SVT20401 | BRILON a.s. | 27938531 | Wamak AW 18 EVI | AW 18 EVI | vzduch-voda | 17.1 | 120 | 152 | 3.8 | ANO
460 | SVT20434 | Kuzďas spol. s r.o. | 49825003 | Tepelné čerpadlo KUZĎAS EVI | CZ/1 | vzduch-voda | 11.07 | 111 | 139 | 3.64 | ANO
461 | SVT20435 | Kuzďas spol. s r.o. | 49825003 | Tepelné čerpadlo KUZĎAS EVI | CZ/C | vzduch-voda | 17.93 | 112 | 141 | 3.67 | ANO
462 | SVT3580 | PZP HEATING a. s. | 28820614 | Tepelné čerpadlo PZP HEATING - AW 06 - SPLIT | HP3AW 06 | vzduch-voda | 6 | - | 135 | 3.4 | ANO
463 | SVT3655 | PZP HEATING a. s. | 28820614 | Tepelné čerpadlo PZP HEATING - AW 08 - SPLIT | HP3AW 08 | vzduch-voda | 8 | - | 140 | 3.5 | ANO
464 | SVT3666 | PZP HEATING a. s. | 28820614 | Tepelné čerpadlo PZP HEATING - AW 10 - SPLIT | HP3AW 10 | vzduch-voda | 10 | 110 | 137 | 3.4 | ANO
465 | SVT3668 | PZP HEATING a. s. | 28820614 | Tepelné čerpadlo PZP HEATING - AW 12 - SPLIT | HP3AW 12 | vzduch-voda | 12 | 110 | 141 | 3.5 | ANO
466 | SVT3673 | PZP HEATING a. s. | 28820614 | Tepelné čerpadlo PZP HEATING - AW 14 - SPLIT | HP3AW 14 | vzduch-voda | 14 | 111 | 146 | 3.6 | ANO
467 | SVT3674 | PZP HEATING a. s. | 28820614 | Tepelné čerpadlo PZP HEATING - AW 18 - SPLIT | HP3AW 18 | vzduch-voda | 17 | 111 | 146 | 3.6 | ANO
468 | SVT3676 | PZP HEATING a. s. | 28820614 | Tepelné čerpadlo PZP HEATING - AW 22 - SPLIT | HP3AW 22 | vzduch-voda | 21 | 110 | 143 | 3.5 | ANO
469 | SVT3678 | PZP HEATING a. s. | 28820614 | Tepelné čerpadlo PZP HEATING - AW 30 - SPLIT | HP3AW 30 | vzduch-voda | 29 | 112 | 147 | 3.6 | ANO
470 | SVT3680 | PZP HEATING a. s. | 28820614 | Tepelné čerpadlo PZP HEATING - AW 36 - SPLIT | HP3AW 36 | vzduch-voda | 34 | 113 | 149 | 3.6 | ANO
471 | SVT3861 | PZP HEATING a. s. | 28820614 | Tepelné čerpadlo PZP HEATING - AWX 06 | HP3AWX 06 | vzduch-voda | 6 | - | 133 | 3.2 | ANO
472 | SVT3864 | PZP HEATING a. s. | 28820614 | Tepelné čerpadlo PZP HEATING - AWX 08 | HP3AWX 08 | vzduch-voda | 8 | - | 135 | 3.3 | ANO
473 | SVT3866 | PZP HEATING a. s. | 28820614 | Tepelné čerpadlo PZP HEATING - AWX 10 | HP3AWX 10 | vzduch-voda | 10 | 110 | 134 | 3.3 | ANO
474 | SVT3867 | PZP HEATING a. s. | 28820614 | Tepelné čerpadlo PZP HEATING - AWX 14 | HP3AWX 14 | vzduch-voda | 13 | 110 | 137 | 3.4 | ANO
475 | SVT3956 | PZP HEATING a. s. | 28820614 | Tepelné čerpadlo PZP HEATING - BW 05 | HP3BW 05 | země-voda | 6 | 122 | 174 | 4.3 | ANO
476 | SVT3766 | PZP HEATING a. s. | 28820614 | Tepelné čerpadlo PZP HEATING - BW 07 | HP3BW 07 | země-voda | 8 | 126 | 174 | 4.3 | ANO
477 | SVT3797 | PZP HEATING a. s. | 28820614 | Tepelné čerpadlo PZP HEATING - BW 09 | HP3BW 09 | země-voda | 11 | 123 | 175 | 4.3 | ANO
478 | SVT3820 | PZP HEATING a. s. | 28820614 | Tepelné čerpadlo PZP HEATING - BW 11 | HP3BW 11 | země-voda | 13 | 127 | 180 | 4.4 | ANO
479 | SVT3858 | PZP HEATING a. s. | 28820614 | Tepelné čerpadlo PZP HEATING - BW 13 | HP3BW 13 | země-voda | 16 | 132 | 176 | 4.3 | ANO
480 | SVT3859 | PZP HEATING a. s. | 28820614 | Tepelné čerpadlo PZP HEATING - BW 15 | HP3BW 15 | země-voda | 19 | 127 | 178 | 4.4 | ANO
481 | SVT3957 | PZP HEATING a. s. | 28820614 | Tepelné čerpadlo PZP HEATING - WW 08 | HP3WW 08 | voda-voda | 8 | 151 | 220 | 5.4 | ANO
482 | SVT3711 | PZP HEATING a. s. | 28820614 | Tepelné čerpadlo PZP HEATING - WW 10 | HP3WW 10 | voda-voda | 11 | 165 | 230 | 5.3 | ANO
483 | SVT3730 | PZP HEATING a. s. | 28820614 | Tepelné čerpadlo PZP HEATING - WW 12 | HP3WW 12 | voda-voda | 14 | 157 | 224 | 5.5 | ANO
484 | SVT3733 | PZP HEATING a. s. | 28820614 | Tepelné čerpadlo PZP HEATING - WW 14 | HP3WW 14 | voda-voda | 17 | 162 | 229 | 5.6 | ANO
485 | SVT3734 | PZP HEATING a. s. | 28820614 | Tepelné čerpadlo PZP HEATING - WW 18 | HP3WW 18 | voda-voda | 20 | 168 | 227 | 5.5 | ANO
486 | SVT3736 | PZP HEATING a. s. | 28820614 | Tepelné čerpadlo PZP HEATING - WW 22 | HP3WW 22 | voda-voda | 24 | 156 | 224 | 5.5 | ANO
487 | SVT3737 | PZP HEATING a. s. | 28820614 | Tepelné čerpadlo PZP HEATING - WW 26 | HP3WW 26 | voda-voda | 30 | 154 | 219 | 5.3 | ANO
488 | SVT3762 | PZP HEATING a. s. | 28820614 | Tepelné čerpadlo PZP HEATING - WW 32 | HP3WW 32 | voda-voda | 35 | 158 | 224 | 5.4 | ANO
489 | SVT3763 | PZP HEATING a. s. | 28820614 | Tepelné čerpadlo PZP HEATING - WW 36 | HP3WW 36 | voda-voda | 40 | 157 | 222 | 5.4 | ANO
490 | SVT3764 | PZP HEATING a. s. | 28820614 | Tepelné čerpadlo PZP HEATING - WW 44 | HP3WW 44 | voda-voda | 50 | 153 | 224 | 5.4 | ANO
491 | SVT3765 | PZP HEATING a. s. | 28820614 | Tepelné čerpadlo PZP HEATING - WW 54 | HP3WW 54 | voda-voda | 60 | 152 | 213 | 5.2 | ANO
492 | SVT4130 | NEOTA CZ s.r.o. | 27759431 | NeoRé 8 | NeoRé 8 | vzduch-voda | 8 | 113 | 155 | 3.8 | ANO
493 | SVT4131 | NEOTA CZ s.r.o. | 27759431 | NeoRé 11 | NeoRé 11 | vzduch-voda | 9 | 112 | 150 | 3.7 | ANO
494 | SVT4132 | NEOTA CZ s.r.o. | 27759431 | NeoRé 14 | NeoRé 14 | vzduch-voda | 11 | 114 | 148 | 3.7 | ANO
495 | SVT4133 | NEOTA CZ s.r.o. | 27759431 | NeoRé 16 | NeoRé 16 | vzduch-voda | 13 | 111 | 140 | 3.7 | ANO
496 | SVT3510 | NEOTA CZ s.r.o. | 27759431 | NeoRé 11 HP | NeoRé 11 HP | vzduch-voda | 9 | 112 | 154 | 3.7 | ANO
497 | SVT3512 | NEOTA CZ s.r.o. | 27759431 | NeoRé 14 HP | NeoRé 14 HP | vzduch-voda | 11 | 117 | 150 | 3.7 | ANO
498 | SVT3515 | NEOTA CZ s.r.o. | 27759431 | NeoRé 16 HP | NeoRé 16 HP | vzduch-voda | 13 | 116 | 149 | 3.6 | ANO
499 | SVT5442 | NEOTA CZ s.r.o. | 27759431 | NeoRé 8 MINI | NeoRé 8 MINI | vzduch-voda | 8 | 113 | 155 | 3.8 | ANO
500 | SVT5443 | NEOTA CZ s.r.o. | 27759431 | NeoRé 11 MINI | NeoRé 11 MINI | vzduch-voda | 9 | 112 | 150 | 3.7 | ANO
501 | SVT5444 | NEOTA CZ s.r.o. | 27759431 | NeoRé 14 MINI | NeoRé 14 MINI | vzduch-voda | 11 | 114 | 148 | 3.7 | ANO
502 | SVT5445 | NEOTA CZ s.r.o. | 27759431 | NeoRé 16 MINI | NeoRé 16 MINI | vzduch-voda | 13 | 114 | 148 | 3.7 | ANO
503 | SVT5446 | NEOTA CZ s.r.o. | 27759431 | NeoRé 11 HP MINI | NeoRé 11 HP MINI | vzduch-voda | 9 | 112 | 154 | 3.7 | ANO
504 | SVT5447 | NEOTA CZ s.r.o. | 27759431 | NeoRé 14 HP MINI | NeoRé 14 HP MINI | vzduch-voda | 11 | 117 | 150 | 3.7 | ANO
505 | SVT5448 | NEOTA CZ s.r.o. | 27759431 | NeoRé 16 HP MINI | NeoRé 16 HP MINI | vzduch-voda | 13 | 116 | 149 | 3.6 | ANO
506 | SVT20445 | DAIKIN AIRCONDITIONING CENTRAL EUROPE – CZECH REPUBLIC spol. s r.o. | 48039497 | Daikin Altherma nízkoteplotní kompakt | ERLQ004CAV3+EHSH(X)(B)04P30B | vzduch-voda | 5 | 130 | 157 | 3.31 | ANO
507 | SVT20446 | DAIKIN AIRCONDITIONING CENTRAL EUROPE – CZECH REPUBLIC spol. s r.o. | 48039497 | Daikin Altherma nízkoteplotní kompakt | ERLQ006CAV3+EHSH(X)(B)08P30(50)B | vzduch-voda | 6 | 125 | 151 | 3.13 | ANO
508 | SVT20447 | DAIKIN AIRCONDITIONING CENTRAL EUROPE – CZECH REPUBLIC spol. s r.o. | 48039497 | Daikin Altherma nízkoteplotní kompakt | ERLQ008CAV3+EHSH(X)(B)08P30(50)B | vzduch-voda | 8 | 127 | 153 | 3.25 | ANO
509 | SVT20448 | DAIKIN AIRCONDITIONING CENTRAL EUROPE – CZECH REPUBLIC spol. s r.o. | 48039497 | Daikin Altherma nízkoteplotní kompakt | ERLQ011CA(V3)W1+EHSH(X)(B)16P50B | vzduch-voda | 10 | 125 | 151 | 3.3 | ANO
510 | SVT20449 | DAIKIN AIRCONDITIONING CENTRAL EUROPE – CZECH REPUBLIC spol. s r.o. | 48039497 | Daikin Altherma nízkoteplotní kompakt | ERLQ014CA(V3)W1+EHSH(X)(B)16P50B | vzduch-voda | 12 | 126 | 152 | 3.3 | ANO
511 | SVT20450 | DAIKIN AIRCONDITIONING CENTRAL EUROPE – CZECH REPUBLIC spol. s r.o. | 48039497 | Daikin Altherma nízkoteplotní kompakt | ERLQ016CA(V3)W1+EHSH(X)(B)16P50B | vzduch-voda | 14 | 125 | 151 | 3.19 | ANO
512 | SVT2053 | Bosch Termotechnika s.r.o. | 18953573 | Buderus Logatherm | WPL 6 IK | vzduch-voda | 6 | 121 | 150 | 3.5 | ANO
513 | SVT2057 | Bosch Termotechnika s.r.o. | 18953573 | Buderus Logatherm | WPL 8 IK | vzduch-voda | 8 | 123 | 152 | 3.5 | ANO
514 | SVT2059 | Bosch Termotechnika s.r.o. | 18953573 | Buderus Logatherm | WPL 10 IK | vzduch-voda | 11 | 116 | 147 | 3.4 | ANO
515 | SVT2062 | Bosch Termotechnika s.r.o. | 18953573 | Buderus Logatherm | WPL 12 IK | vzduch-voda | 13 | 116 | 144 | 3.4 | ANO
516 | SVT2901 | Glen Dimplex Deutschland GmbH / TERMO KOMFORT, s.r.o. | 25555511 | Dimplex LA 6TU – tepelné čerpadlo vzduch/voda | LA 6TU | vzduch-voda | 3 | 111 | 155 | 3.8 | ANO
517 | SVT2899 | Glen Dimplex Deutschland GmbH / TERMO KOMFORT, s.r.o. | 25555511 | Dimplex LA 25TU – tepelné čerpadlo vzduch/voda | LA 25TU | vzduch-voda | 15 | 125 | 175 | 3.7 | ANO
518 | SVT2900 | Glen Dimplex Deutschland GmbH / TERMO KOMFORT, s.r.o. | 25555511 | Dimplex LA 40TU – tepelné čerpadlo vzduch/voda | LA 40TU | vzduch-voda | 22 | 125 | 176 | 3.8 | ANO
519 | SVT20455 | Glen Dimplex Deutschland GmbH / TERMO KOMFORT, s.r.o. | 25555511 | Dimplex LA 60TU – tepelné čerpadlo vzduch/voda | LA 60TU | vzduch-voda | 31 | 125 | 159 | 3.6 | ANO
520 | SVT7682 | Glen Dimplex Deutschland GmbH / TERMO KOMFORT, s.r.o. | 25555511 | Dimplex LA 9S-TU – tepelné čerpadlo vzduch/voda | LA 9S-TU | vzduch-voda | 5 | 125 | 172 | 4.2 | ANO
521 | SVT7683 | Glen Dimplex Deutschland GmbH / TERMO KOMFORT, s.r.o. | 25555511 | Dimplex LA 12S-TU – tepelné čerpadlo vzduch/voda | LA 12S-TU | vzduch-voda | 7 | 125 | 167 | 4 | ANO
522 | SVT7684 | Glen Dimplex Deutschland GmbH / TERMO KOMFORT, s.r.o. | 25555511 | Dimplex LA 18S-TU – tepelné čerpadlo vzduch/voda | LA 18S-TU | vzduch-voda | 10 | 130 | 179 | 3.7 | ANO
523 | SVT7685 | Glen Dimplex Deutschland GmbH / TERMO KOMFORT, s.r.o. | 25555511 | Dimplex LA 9S-TUR – tepelné čerpadlo vzduch/voda | LA 9S-TUR | vzduch-voda | 5 | 125 | 172 | 4.2 | ANO
524 | SVT7686 | Glen Dimplex Deutschland GmbH / TERMO KOMFORT, s.r.o. | 25555511 | Dimplex LA 12S-TUR – tepelné čerpadlo vzduch/voda | LA 12S-TUR | vzduch-voda | 7 | 125 | 167 | 4 | ANO
525 | SVT7687 | Glen Dimplex Deutschland GmbH / TERMO KOMFORT, s.r.o. | 25555511 | Dimplex LA 18S-TUR – tepelné čerpadlo vzduch/voda | LA 18S-TUR | vzduch-voda | 10 | 130 | 179 | 3.7 | ANO
526 | SVT2904 | Glen Dimplex Deutschland GmbH / TERMO KOMFORT, s.r.o. | 25555511 | Dimplex LI 11TES – tepelné čerpadlo vzduch/voda | LI 11TES | vzduch-voda | 6 | 115 | 151 | 3.6 | ANO
527 | SVT2907 | Glen Dimplex Deutschland GmbH / TERMO KOMFORT, s.r.o. | 25555511 | Dimplex LI 20TES – tepelné čerpadlo vzduch/voda | LI 20TES | vzduch-voda | 12 | 117 | 153 | 3.3 | ANO
528 | SVT2908 | Glen Dimplex Deutschland GmbH / TERMO KOMFORT, s.r.o. | 25555511 | Dimplex LI 24TES – tepelné čerpadlo vzduch/voda | LI 24TES | vzduch-voda | 15 | 110 | 142 | 3.4 | ANO
529 | SVT20456 | Glen Dimplex Deutschland GmbH / TERMO KOMFORT, s.r.o. | 25555511 | Dimplex LIK 12TU – tepelné čerpadlo vzduch/voda | LIK 12TU | vzduch-voda | 6 | 127 | 176 | 4.2 | ANO
530 | SVT2910 | Glen Dimplex Deutschland GmbH / TERMO KOMFORT, s.r.o. | 25555511 | Dimplex LI 9TU – tepelné čerpadlo vzduch/voda | LI 9TU | vzduch-voda | 4 | 118 | 163 | 3.9 | ANO
531 | SVT2905 | Glen Dimplex Deutschland GmbH / TERMO KOMFORT, s.r.o. | 25555511 | Dimplex LI 12TU – tepelné čerpadlo vzduch/voda | LI 12TU | vzduch-voda | 6 | 126 | 167 | 4 | ANO
532 | SVT2917 | Glen Dimplex Deutschland GmbH / TERMO KOMFORT, s.r.o. | 25555511 | Dimplex SI 6TU – tepelné čerpadlo země/voda | SI 6TU | země-voda | 6 | 134 | 191 | 4.7 | ANO
533 | SVT2919 | Glen Dimplex Deutschland GmbH / TERMO KOMFORT, s.r.o. | 25555511 | Dimplex SI 8TU – tepelné čerpadlo země/voda | SI 8TU | země-voda | 7 | 138 | 197 | 4.8 | ANO
534 | SVT2913 | Glen Dimplex Deutschland GmbH / TERMO KOMFORT, s.r.o. | 25555511 | Dimplex SI 11TU – tepelné čerpadlo země/voda | SI 11TU | země-voda | 10 | 142 | 205 | 4.9 | ANO
535 | SVT2914 | Glen Dimplex Deutschland GmbH / TERMO KOMFORT, s.r.o. | 25555511 | Dimplex SI 14TU – tepelné čerpadlo země/voda | SI 14TU | země-voda | 13 | 150 | 207 | 5 | ANO
536 | SVT2915 | Glen Dimplex Deutschland GmbH / TERMO KOMFORT, s.r.o. | 25555511 | Dimplex SI 18TU – tepelné čerpadlo země/voda | SI 18TU | země-voda | 17 | 140 | 196 | 4.7 | ANO
537 | SVT20459 | Glen Dimplex Deutschland GmbH / TERMO KOMFORT, s.r.o. | 25555511 | Dimplex SI 50TU – tepelné čerpadlo země/voda | SI 50TU | země-voda | 44 | 136 | 213 | 5 | ANO
538 | SVT20458 | Glen Dimplex Deutschland GmbH / TERMO KOMFORT, s.r.o. | 25555511 | Dimplex SIW 6TES – tepelné čerpadlo země/voda | SIW 6TES | země-voda | 5 | 130 | 189 | 4.7 | ANO
539 | SVT20457 | Glen Dimplex Deutschland GmbH / TERMO KOMFORT, s.r.o. | 25555511 | Dimplex SIW 8TES – tepelné čerpadlo země/voda | SIW 8TES | země-voda | 7 | 127 | 199 | 4.8 | ANO
540 | SVT20460 | Glen Dimplex Deutschland GmbH / TERMO KOMFORT, s.r.o. | 25555511 | Dimplex SIW 11TES – tepelné čerpadlo země/voda | SIW 11TES | země-voda | 9 | 147 | 201 | 4.9 | ANO
541 | SVT2923 | Glen Dimplex Deutschland GmbH / TERMO KOMFORT, s.r.o. | 25555511 | Dimplex SIH 9TE – tepelné čerpadlo země/voda | SIH 9TE | země-voda | 9 | 130 | 181 | 4.4 | ANO
542 | SVT2920 | Glen Dimplex Deutschland GmbH / TERMO KOMFORT, s.r.o. | 25555511 | Dimplex SIH 11TE – tepelné čerpadlo země/voda | SIH 11TE | země-voda | 10 | 128 | 186 | 4.5 | ANO
543 | SVT2921 | Glen Dimplex Deutschland GmbH / TERMO KOMFORT, s.r.o. | 25555511 | Dimplex SIH 20TE – tepelné čerpadlo země/voda | SIH 20TE | země-voda | 20 | 132 | 184 | 4.4 | ANO
544 | SVT2927 | Glen Dimplex Deutschland GmbH / TERMO KOMFORT, s.r.o. | 25555511 | Dimplex WI 10TU – tepelné čerpadlo voda/voda | WI 10TU | voda-voda | 8 | 163 | 248 | 5.9 | ANO
545 | SVT2928 | Glen Dimplex Deutschland GmbH / TERMO KOMFORT, s.r.o. | 25555511 | Dimplex WI 14TU – tepelné čerpadlo voda/voda | WI 14TU | voda-voda | 12 | 170 | 260 | 6.1 | ANO
546 | SVT2929 | Glen Dimplex Deutschland GmbH / TERMO KOMFORT, s.r.o. | 25555511 | Dimplex WI 18TU – tepelné čerpadlo voda/voda | WI 18TU | voda-voda | 15 | 168 | 240 | 5.8 | ANO
547 | SVT20461 | Glen Dimplex Deutschland GmbH / TERMO KOMFORT, s.r.o. | 25555511 | Dimplex WI 22TU – tepelné čerpadlo voda/voda | WI 22TU | voda-voda | 20 | 167 | 237 | 5.7 | ANO
548 | SVT2069 | Bosch Termotechnika s.r.o. | 18953573 | Buderus Logatherm | WPL 14 I | vzduch-voda | 14 | 126 | 158 | 3.5 | ANO
549 | SVT2071 | Bosch Termotechnika s.r.o. | 18953573 | Buderus Logatherm | WPL 18 I | vzduch-voda | 19 | 118 | 159 | 3.8 | ANO
550 | SVT2073 | Bosch Termotechnika s.r.o. | 18953573 | Buderus Logatherm | WPL 25 I | vzduch-voda | 25 | 122 | 155 | 3.8 | ANO
551 | SVT2074 | Bosch Termotechnika s.r.o. | 18953573 | Buderus Logatherm | WPL 31 I | vzduch-voda | 27 | 122 | 151 | 3.6 | ANO
552 | SVT7110 | Vaillant Group Czech s.r.o. | 45241881 | aroTHERM | VWL 55/2 A 230V | vzduch-voda | 4 | 113 | 130 | 3.55 | ANO
553 | SVT4914 | Vaillant Group Czech s.r.o. | 45241881 | aroTHERM | VWL 85/2 A 230V | vzduch-voda | 6 | 113 | 130 | 3.83 | ANO
554 | SVT4916 | Vaillant Group Czech s.r.o. | 45241881 | aroTHERM | VWL 115/2 A 230V | vzduch-voda | 7 | 113 | 130 | 3.6 | ANO
555 | SVT4917 | Vaillant Group Czech s.r.o. | 45241881 | aroTHERM | VWL 115/2 A 400V | vzduch-voda | 7 | 113 | 130 | 3.6 | ANO
556 | SVT7111 | Vaillant Group Czech s.r.o. | 45241881 | aroTHERM | VWL 155/2 A 230V | vzduch-voda | 9 | 113 | 130 | 3.55 | ANO
557 | SVT7112 | Vaillant Group Czech s.r.o. | 45241881 | aroTHERM | VWL 155/2 A 400V | vzduch-voda | 9 | 113 | 130 | 3.55 | ANO
562 | SVT20542 | ENBRA, a. s. | 44015844 | ENBRA i-HWAK V3 6kW | i-HWAK/WP/V3 06 | vzduch-voda | 5 | - | 151 | 3.31 | ANO
563 | SVT20543 | ENBRA, a. s. | 44015844 | ENBRA i-HWAK V3 9kW | i-HWAK/WP/V3 09 | vzduch-voda | 8 | - | 150 | 3.21 | ANO
564 | SVT20544 | ENBRA, a. s. | 44015844 | ENBRA i-HWAK V3 12kW | i-HWAK/WP/V3 12 | vzduch-voda | 10 | - | 151 | 3.3 | ANO
565 | SVT20545 | ENBRA, a. s. | 44015844 | ENBRA i-HWAK V3 15kW | i-HWAK/WP/V3 15 | vzduch-voda | 12 | - | 150 | 3.31 | ANO
566 | SVT20546 | ENBRA, a. s. | 44015844 | ENBRA i-SHWAK V3 6kW | i-SHWAK/WP/V3 06 | vzduch-voda | 5 | - | 154 | 3.32 | ANO
567 | SVT20547 | ENBRA, a. s. | 44015844 | ENBRA i-SHWAK V3 9kW | i-SHWAK/WP/V3 09 | vzduch-voda | 8 | - | 151 | 3.2 | ANO
568 | SVT20548 | ENBRA, a. s. | 44015844 | ENBRA i-SHWAK V3 12kW | i-SHWAK/WP/V3 12 | vzduch-voda | 10 | - | 152 | 3.31 | ANO
569 | SVT20549 | ENBRA, a. s. | 44015844 | ENBRA i-SHWAK V3 15kW | i-SHWAK/WP/V3 15 | vzduch-voda | 12 | - | 150 | 3.3 | ANO
572 | SVT6317 | Klima-classic s.r.o. | 63672448 | TOSHIBA ESTIA | HWS 804H-E1/HWS-804XWHxx-E1 | vzduch-voda | 5 | 127 | 161 | 3.34 | ANO
573 | SVT5103 | Klima-classic s.r.o. | 63672448 | TOSHIBA ESTIA | HWS 1104H-E1/HWS-1404XWHxx-E1 | vzduch-voda | 9 | 130 | 163 | 3.6 | ANO
574 | SVT20550 | Klima-classic s.r.o. | 63672448 | TOSHIBA ESTIA | HWS 1404H-E1/HWS-1404XWHxx-E1 | vzduch-voda | 9 | 129 | 159 | 3.33 | ANO
575 | SVT20551 | Klima-classic s.r.o. | 63672448 | TOSHIBA ESTIA | HWS 1104H8-E1/HWS-1404XWHxx-E1 | vzduch-voda | 9 | 130 | 161 | 3.61 | ANO
576 | SVT6318 | Klima-classic s.r.o. | 63672448 | TOSHIBA ESTIA | HWS 1404H8-E1/HWS-1404XWHxx-E1 | vzduch-voda | 9 | 129 | 157 | 3.44 | ANO
577 | SVT20552 | Klima-classic s.r.o. | 63672448 | TOSHIBA ESTIA | HWS 1604H8-E1/HWS-1404XWHxx-E1 | vzduch-voda | 10 | 130 | 159 | 3.36 | ANO
578 | SVT20553 | Klima-classic s.r.o. | 63672448 | TOSHIBA ESTIA | HWS P804HR-E1/HWS-P804XWHxx-E1 | vzduch-voda | 9 | 125 | 157 | 3.3 | ANO
579 | SVT20554 | Klima-classic s.r.o. | 63672448 | TOSHIBA ESTIA | HWS P1104HR-E1/HWS-P1104XWHxx-E1 | vzduch-voda | 9 | 131 | 175 | 3.3 | ANO
580 | SVT7197 | Kostečka Group s.r.o. | 14501899 | FUJI Kaiteki 8 | FUJI Kaiteki 8 | vzduch-voda | 8 | 117 | 155 | 3.4 | ANO
581 | SVT7207 | Kostečka Group s.r.o. | 14501899 | FUJI Kaiteki 10 | FUJI Kaiteki 10 | vzduch-voda | 10 | 112 | 154 | 3.4 | ANO
582 | SVT7206 | Kostečka Group s.r.o. | 14501899 | FUJI Kaiteki 12 | FUJI Kaiteki 12 | vzduch-voda | 11.2 | 111 | 150 | 3.4 | ANO
583 | SVT7208 | Kostečka Group s.r.o. | 14501899 | FUJI Kaiteki 12T | FUJI Kaiteki 12T | vzduch-voda | 11.2 | 112 | 152 | 3.4 | ANO
584 | SVT7209 | Kostečka Group s.r.o. | 14501899 | FUJI Kaiteki 14T | FUJI Kaiteki 14T | vzduch-voda | 14 | 115 | 148 | 3.4 | ANO
585 | SVT7210 | Kostečka Group s.r.o. | 14501899 | FUJI Kaiteki 16T | FUJI Kaiteki 16T | vzduch-voda | 16 | 115 | 147 | 3.4 | ANO
586 | SVT7211 | Kostečka Group s.r.o. | 14501899 | FUJI Kaiteki 18T | FUJI Kaiteki 18T | vzduch-voda | 18 | 114 | 146 | 3.4 | ANO
587 | SVT7719 | Stiebel Eltron s.r.o. | 44267291 | tepelné čerpadlo | WPF 04 | země-voda | 4 | 128 | 189 | 4.5 | ANO
588 | SVT7723 | Stiebel Eltron s.r.o. | 44267291 | tepelné čerpadlo | WPF 04 cool | země-voda | 4 | 128 | 189 | 4.5 | ANO
589 | SVT7725 | Stiebel Eltron s.r.o. | 44267291 | tepelné čerpadlo | WPC 04 | země-voda | 4 | 128 | 189 | 4.52 | ANO
590 | SVT7726 | Stiebel Eltron s.r.o. | 44267291 | tepelné čerpadlo | WPC 04 cool | země-voda | 4 | 128 | 189 | 4.52 | ANO
591 | SVT7727 | Stiebel Eltron s.r.o. | 44267291 | tepelné čerpadlo | WPC 07 cool | země-voda | 7 | 139 | 205 | 4.85 | ANO
592 | SVT7728 | Stiebel Eltron s.r.o. | 44267291 | tepelné čerpadlo | WPC 10 cool | země-voda | 9 | 137 | 216 | 5.02 | ANO
593 | SVT7729 | Stiebel Eltron s.r.o. | 44267291 | tepelné čerpadlo | WPC 13 cool | země-voda | 12 | 142 | 203 | 4.83 | ANO
594 | SVT7489 | Stiebel Eltron s.r.o. | 44267291 | tepelné čerpadlo | WPL 15 IKS-2 | vzduch-voda | 8 | 133 | 175 | 4.01 | ANO
595 | SVT7730 | Stiebel Eltron s.r.o. | 44267291 | tepelné čerpadlo | WPL 15 IS-2 | vzduch-voda | 8 | 133 | 175 | 4.01 | ANO
596 | SVT7731 | Stiebel Eltron s.r.o. | 44267291 | tepelné čerpadlo | WPL 25 I-2 | vzduch-voda | 14 | 133 | 175 | 3.89 | ANO
597 | SVT2894 | Glen Dimplex Deutschland GmbH / TERMO KOMFORT, s.r.o. | 25555511 | Dimplex LA 11TAS – tepelné čerpadlo vzduch/voda | LA 11TAS | vzduch-voda | 7 | - | 148 | 3.4 | ANO
598 | SVT2896 | Glen Dimplex Deutschland GmbH / TERMO KOMFORT, s.r.o. | 25555511 | Dimplex LA 16TAS – tepelné čerpadlo vzduch/voda | LA 16TAS | vzduch-voda | 9 | - | 130 | 3.2 | ANO
599 | SVT2903 | Glen Dimplex Deutschland GmbH / TERMO KOMFORT, s.r.o. | 25555511 | Dimplex LI 9TES – tepelné čerpadlo vzduch/voda | LI 9TES | vzduch-voda | 5 | - | 144 | 3.5 | ANO
600 | SVT2906 | Glen Dimplex Deutschland GmbH / TERMO KOMFORT, s.r.o. | 25555511 | Dimplex LI 16TES – tepelné čerpadlo vzduch/voda | LI 16TES | vzduch-voda | 10 | - | 143 | 3.3 | ANO
601 | SVT2909 | Glen Dimplex Deutschland GmbH / TERMO KOMFORT, s.r.o. | 25555511 | Dimplex LI 28TES – tepelné čerpadlo vzduch/voda | LI 28TES | vzduch-voda | 20 | - | 128 | 3.3 | ANO
602 | SVT2911 | Glen Dimplex Deutschland GmbH / TERMO KOMFORT, s.r.o. | 25555511 | Dimplex LIK 8TES – tepelné čerpadlo vzduch/voda | LIK 8TES | vzduch-voda | 5 | - | 151 | 3.6 | ANO
603 | SVT20644 | NEXT COMFORT a.s. | 24262641 | Tepelné čerpadlo vzduch-voda NEXT 8 AW | NEXT 8 AW | vzduch-voda | 6.95 | 114 | 143 | 3.47 | ANO
604 | SVT20645 | NEXT COMFORT a.s. | 24262641 | Tepelné čerpadlo vzduch-voda NEXT 12 AW | NEXT 12 AW | vzduch-voda | 10.1 | 113 | 137 | 3.65 | ANO
605 | SVT20646 | NEXT COMFORT a.s. | 24262641 | Tepelné čerpadlo vzduch-voda NEXT 14 AW | NEXT 14 AW | vzduch-voda | 12.2 | 112 | 136 | 3.65 | ANO
606 | SVT20647 | NEXT COMFORT a.s. | 24262641 | Tepelné čerpadlo vzduch-voda NEXT 17 AW | NEXT 17 AW | vzduch-voda | 14.2 | 117 | 146 | 3.65 | ANO
607 | SVT7722 | Servis Carrier Plzeň s.r.o. | 25245341 | splitové tepelné čerpadlo | 38AW115H7/80AWX115T6 | vzduch-voda | 8.1 | - | 125 | 3.12 | ANO
608 | SVT7721 | Servis Carrier Plzeň s.r.o. | 25245341 | splitové tepelné čerpadlo | 38AW115H7/80AWH115T6 | vzduch-voda | 8.1 | - | 125 | 3.11 | ANO
609 | SVT7724 | Servis Carrier Plzeň s.r.o. | 25245341 | splitové tepelné čerpadlo | 38AW150H9/80AWH150T6 | vzduch-voda | 9.5 | - | 144 | 3.15 | ANO
610 | SVT7345 | Samsung Electronics Czech and Slovak, s.r.o. | 28987322 | Tepelné čerpadlo | AE060JXEDEH/EU+AE090JNYDEH/EU | vzduch-voda | 5 | 126 | 177 | 3.721 | ANO
611 | SVT7346 | Samsung Electronics Czech and Slovak, s.r.o. | 28987322 | Tepelné čerpadlo | AE090JXEDGH/EU+AE090JNYDGH/EU | vzduch-voda | 6 | 131 | 180 | 3.626 | ANO
612 | SVT7347 | Samsung Electronics Czech and Slovak, s.r.o. | 28987322 | Tepelné čerpadlo | AE140JXEDGH/EU+AE160JNYDGH/EU | vzduch-voda | 9 | 110 | 179 | 3.601 | ANO
613 | SVT7413 | Samsung Electronics Czech and Slovak, s.r.o. | 28987322 | Tepelné čerpadlo | AE040JXEDEH/EU+AE090JNYDEH/EU | vzduch-voda | 4 | 126 | 178 | 3.74 | ANO
614 | SVT7414 | Samsung Electronics Czech and Slovak, s.r.o. | 28987322 | Tepelné čerpadlo | AE090JXEDEH/EU+AE090JNYDEH/EU | vzduch-voda | 6 | 128 | 178 | 3.63 | ANO
615 | SVT7415 | Samsung Electronics Czech and Slovak, s.r.o. | 28987322 | Tepelné čerpadlo | AE120JXEDEH/EU+AE160JNYDEH/EU | vzduch-voda | 8 | 112 | 180 | 3.61 | ANO
616 | SVT7416 | Samsung Electronics Czech and Slovak, s.r.o. | 28987322 | Tepelné čerpadlo | AE140JXEDEH/EU+AE160JNYDEH/EU | vzduch-voda | 9 | 110 | 179 | 3.6 | ANO
617 | SVT7417 | Samsung Electronics Czech and Slovak, s.r.o. | 28987322 | Tepelné čerpadlo | AE120JXEDGH/EU+AE160JNYDGH/EU | vzduch-voda | 8 | 112 | 180 | 3.61 | ANO
618 | SVT5880 | TNG-AIR.CZ s.r.o. | 29381100 | Tepelné čerpadlo TnG-Air HD800Si | HD800Si | vzduch-voda | 5 | - | 146 | 3.3 | ANO
619 | SVT5942 | TNG-AIR.CZ s.r.o. | 29381100 | Tepelné čerpadlo TnG-Air HD1100Si | HD1100Si | vzduch-voda | 10 | - | 155 | 3.1 | ANO
620 | SVT5943 | TNG-AIR.CZ s.r.o. | 29381100 | Tepelné čerpadlo TnG-Air HD1400Si | HD1400Si | vzduch-voda | 15 | - | 144 | 3.2 | ANO
621 | SVT5944 | TNG-AIR.CZ s.r.o. | 29381100 | Tepelné čerpadlo TnG-Air HD1500Si | HD1500Si | vzduch-voda | 19 | - | 143 | 3.1 | ANO
622 | SVT4184 | Tepelná čerpadla Mach, s.r.o. | 26238659 | Tepelné čerpadlo MACH | MACH Chameleon 8,3 | vzduch-voda | 7.41 | 110 | 135 | 3.44 | ANO
623 | SVT4183 | Tepelná čerpadla Mach, s.r.o. | 26238659 | Tepelné čerpadlo MACH | MACH Chameleon 9,1 | vzduch-voda | 8.78 | 110 | 132 | 3.3 | ANO
624 | SVT4182 | Tepelná čerpadla Mach, s.r.o. | 26238659 | Tepelné čerpadlo MACH | MACH Chameleon 11,6 | vzduch-voda | 9.87 | 111 | 131 | 3.133 | ANO
625 | SVT4181 | Tepelná čerpadla Mach, s.r.o. | 26238659 | Tepelné čerpadlo MACH | MACH Chameleon 13,6 | vzduch-voda | 12.09 | 110 | 132 | 3.27 | ANO
626 | SVT4180 | Tepelná čerpadla Mach, s.r.o. | 26238659 | Tepelné čerpadlo MACH | MACH Chameleon 15,0 | vzduch-voda | 14.47 | 110 | 135 | 3.3 | ANO
627 | SVT4177 | Tepelná čerpadla Mach, s.r.o. | 26238659 | Tepelné čerpadlo MACH | MACH Chameleon 19,6 | vzduch-voda | 18.79 | 111 | 131 | 3.44 | ANO
628 | SVT4167 | Tepelná čerpadla Mach, s.r.o. | 26238659 | Tepelné čerpadlo MACH | MACH Chameleon 27,1 | vzduch-voda | 25.23 | 112 | 135 | 3.3 | ANO
629 | SVT4178 | Tepelná čerpadla Mach, s.r.o. | 26238659 | Tepelné čerpadlo MACH | MACH Chameleon 34,0 | vzduch-voda | 32.57 | 111 | 133 | 3.3 | ANO
630 | SVT3258 | NUKLEON s. r. o. | 25330071 | Tepelné čerpadlo | HPAW13+ | vzduch-voda | 14.2 | 134 | 170 | 3.5 | ANO
631 | SVT2748 | NUKLEON s. r. o. | 25330071 | Tepelné čerpadlo | HPBW40 | země-voda | 13.2 | 128 | 177 | 4.4 | ANO
632 | SVT4960 | Master Therm CZ s.r.o. | 25419714 | Tepelné čerpadlo BoxAir 22Z | Master Therm BA22Z | vzduch-voda | 8 | 117 | 144 | 3.3 | ANO
633 | SVT4961 | Master Therm CZ s.r.o. | 25419714 | Tepelné čerpadlo BoxAir 26Z | Master Therm BA26Z | vzduch-voda | 11 | 111 | 142 | 3.2 | ANO
634 | SVT4962 | Master Therm CZ s.r.o. | 25419714 | Tepelné čerpadlo BoxAir 30Z | Master Therm BA30Z | vzduch-voda | 12 | 111 | 143 | 3.2 | ANO
635 | SVT4963 | Master Therm CZ s.r.o. | 25419714 | Tepelné čerpadlo BoxAir 37Z | Master Therm BA37Z | vzduch-voda | 16 | 116 | 145 | 3.4 | ANO
636 | SVT4965 | Master Therm CZ s.r.o. | 25419714 | Tepelné čerpadlo BoxAir 45Z | Master Therm BA45Z | vzduch-voda | 19 | 120 | 153 | 3.5 | ANO
637 | SVT4966 | Master Therm CZ s.r.o. | 25419714 | Tepelné čerpadlo EasyMaster 26Z | Master Therm EM26Z | vzduch-voda | 11 | 111 | 142 | 3.2 | ANO
638 | SVT4967 | Master Therm CZ s.r.o. | 25419714 | Tepelné čerpadlo EasyMaster 30Z | Master Therm EM30Z | vzduch-voda | 12 | 112 | 144 | 3.3 | ANO
639 | SVT4968 | Master Therm CZ s.r.o. | 25419714 | Tepelné čerpadlo EasyMaster 37Z | Master Therm EM37Z | vzduch-voda | 16 | 117 | 147 | 3.5 | ANO
640 | SVT4969 | Master Therm CZ s.r.o. | 25419714 | Tepelné čerpadlo EasyMaster 45Z | Master Therm EM45Z | vzduch-voda | 19 | 119 | 152 | 3.5 | ANO
641 | SVT4975 | Master Therm CZ s.r.o. | 25419714 | Tepelné čerpadlo AirMaster 3015Z | Master Therm AM3015Z | vzduch-voda | 6 | 113 | 141 | 3.4 | ANO
642 | SVT4976 | Master Therm CZ s.r.o. | 25419714 | Tepelné čerpadlo AirMaster 3021Z | Master Therm AM3021Z | vzduch-voda | 8 | 117 | 146 | 3.5 | ANO
643 | SVT4977 | Master Therm CZ s.r.o. | 25419714 | Tepelné čerpadlo AirMaster 3030Z | Master Therm AM3030Z | vzduch-voda | 12 | 120 | 152 | 3.5 | ANO
644 | SVT4978 | Master Therm CZ s.r.o. | 25419714 | Tepelné čerpadlo AirMaster 3038Z | Master Therm AM3038Z | vzduch-voda | 15 | 121 | 153 | 3.5 | ANO
645 | SVT4979 | Master Therm CZ s.r.o. | 25419714 | Tepelné čerpadlo AirMaster 3045Z | Master Therm AM3045Z | vzduch-voda | 18 | 122 | 154 | 3.5 | ANO
646 | SVT20661 | HOTJET CZ s. r. o. | 27764290 | Tepelné čerpadlo HOTJET | HOTJET 10 ZET | vzduch-voda | 6.4 | 142 | 169 | 3.85 | ANO
647 | SVT20662 | HOTJET CZ s. r. o. | 27764290 | Tepelné čerpadlo HOTJET | HOTJET 20 ZET | vzduch-voda | 13.2 | 130 | 163 | 3.67 | ANO
648 | SVT6889 | Solar Solution s.r.o. | 28879295 | Tepelné čerpadlo Sol-Aero 18 | CGK/C-18 | vzduch-voda | 11 | - | 136 | 3.29 | ANO
649 | SVT6890 | Solar Solution s.r.o. | 28879295 | Tepelné čerpadlo Sol-Aero 22 | CGK/C-22 | vzduch-voda | 13 | - | 136 | 3.29 | ANO
650 | SVT6243 | Solar Solution s.r.o. | 28879295 | Tepelné čerpadlo Sol-Aero 12 | CGK/C-12 | vzduch-voda | 8 | - | 136 | 3.29 | ANO
651 | SVT20674 | Viessmann spol. s r.o. | 48948365 | Vitocal 200-S | AWB (AC) 201.C16 | vzduch-voda | 13.8 | 132 | 161 | 3.66 | ANO
652 | SVT20675 | Viessmann spol. s r.o. | 48948365 | Vitocal 222-S | AWT-AC 221.B16 | vzduch-voda | 13.8 | 132 | 161 | 3.66 | ANO
653 | SVT20676 | Viessmann spol. s r.o. | 48948365 | Vitocal 242-S | AWT-AC 241.B16 | vzduch-voda | 13.8 | 132 | 161 | 3.66 | ANO
654 | SVT1561 | REMKO s.r.o. | 25073494 | Nízkoteplotní tepelné čerpadlo REMKO | WKF 85 compact | vzduch-voda | 8 | - | 136 | 3.34 | ANO
655 | SVT2537 | REMKO s.r.o. | 25073494 | Tepelné čerpadlo REMKO | WKF 120 compact | vzduch-voda | 7 | 118 | 147 | 3.64 | ANO
656 | SVT2582 | REMKO s.r.o. | 25073494 | Tepelné čerpadlo REMKO | WKF 180 compact | vzduch-voda | 9.32 | 122 | 146 | 3.53 | ANO
657 | SVT20697 | Stuchlík Josef | 71107720 | Tepelné čerpadlo Spirála WW7 | WW7 | voda-voda | 6.8 | 156 | 202 | 5.65 | ANO
658 | SVT20698 | Stuchlík Josef | 71107720 | Tepelné čerpadlo Spirála WW8 | WW8 | voda-voda | 8.4 | 160 | 208 | 5.65 | ANO
659 | SVT5077 | Stuchlík Josef | 71107720 | Tepelné čerpadlo Spirála WW9 | WW9 | voda-voda | 8.85 | 163 | 211 | 5.6 | ANO
660 | SVT5078 | Stuchlík Josef | 71107720 | Tepelné čerpadlo Spirála WW10 | WW10 | voda-voda | 10.6 | 163 | 212 | 5.6 | ANO
661 | SVT5079 | Stuchlík Josef | 71107720 | Tepelné čerpadlo Spirála WW12 | WW12 | voda-voda | 12.05 | 164 | 212 | 5.6 | ANO
662 | SVT5081 | Stuchlík Josef | 71107720 | Tepelné čerpadlo Spirála WW15 | WW15 | voda-voda | 16.03 | 158 | 208 | 5.4 | ANO
663 | SVT20699 | Stuchlík Josef | 71107720 | Tepelné čerpadlo Spirála WW17 | WW17 | voda-voda | 17.8 | 164 | 212 | 5.59 | ANO
664 | SVT20700 | Stuchlík Josef | 71107720 | Tepelné čerpadlo Spirála WW20 | WW20 | voda-voda | 20.5 | 164 | 212 | 5.58 | ANO
665 | SVT20701 | Stuchlík Josef | 71107720 | Tepelné čerpadlo Spirála WW23 | WW23 | voda-voda | 23.5 | 163 | 210 | 5.58 | ANO
666 | SVT20702 | Stuchlík Josef | 71107720 | Tepelné čerpadlo Spirála WW25 | WW25 | voda-voda | 25.6 | 159 | 205 | 5.46 | ANO
667 | SVT20703 | Stuchlík Josef | 71107720 | Tepelné čerpadlo Spirála WW29 | WW29 | voda-voda | 29.6 | 157 | 202 | 5.39 | ANO
668 | SVT20704 | Stuchlík Josef | 71107720 | Tepelné čerpadlo Spirála WW35 | WW35 | voda-voda | 34.74 | 154 | 192 | 5.16 | ANO
669 | SVT20705 | ACOND a.s. | 27154505 | Tepelné čerpadlo vzduch-voda ACOND 20 | ACOND 20 | vzduch-voda | 12.9 | 110 | 133 | 3.62 | ANO
670 | SVT20732 | Družstevní závody Dražice - strojírna s.r.o. | 45148465 | Tepelné čerpadlo NIBE | NIBE F1126-8 | země-voda | 7.37 | 135 | 179 | 4.46 | ANO
671 | SVT20733 | Družstevní závody Dražice - strojírna s.r.o. | 45148465 | Tepelné čerpadlo NIBE | NIBE F1126-12 | země-voda | 11.52 | 133 | 172 | 4.3 | ANO
672 | SVT20734 | Družstevní závody Dražice - strojírna s.r.o. | 45148465 | Tepelné čerpadlo NIBE | NIBE F1226-8 | země-voda | 7.37 | 135 | 179 | 4.46 | ANO
673 | SVT20735 | Družstevní závody Dražice - strojírna s.r.o. | 45148465 | Tepelné čerpadlo NIBE | NIBE F1226-12 | země-voda | 11.52 | 133 | 172 | 4.3 | ANO
674 | SVT20736 | Družstevní závody Dražice - strojírna s.r.o. | 45148465 | Tepelné čerpadlo NIBE | NIBE F1345-24 | země-voda | 28 | 143 | 185 | 4.42 | ANO
675 | SVT20737 | Družstevní závody Dražice - strojírna s.r.o. | 45148465 | Tepelné čerpadlo NIBE | NIBE F1345-30 | země-voda | 35 | 137 | 178 | 4.36 | ANO
676 | SVT20738 | Družstevní závody Dražice - strojírna s.r.o. | 45148465 | Tepelné čerpadlo NIBE | NIBE F1345-40 | země-voda | 46 | 143 | 182 | 4.51 | ANO
677 | SVT20739 | Marcela Žeravíková – ELTEX ELECTRONICS | 60381370 | Tepelné čerpadlo ELTEX | ETX-04G | země-voda | 3.8 | 125 | 153 | 4.45 | ANO
678 | SVT20740 | Marcela Žeravíková – ELTEX ELECTRONICS | 60381370 | Tepelné čerpadlo ELTEX | ETX-05G | země-voda | 5 | 125 | 153 | 4.45 | ANO
679 | SVT20741 | Marcela Žeravíková – ELTEX ELECTRONICS | 60381370 | Tepelné čerpadlo ELTEX | ETX-06G | země-voda | 6.5 | 125 | 153 | 4.45 | ANO
680 | SVT20742 | Marcela Žeravíková – ELTEX ELECTRONICS | 60381370 | Tepelné čerpadlo ELTEX | ETX-08G | země-voda | 8 | 125 | 153 | 4.45 | ANO
681 | SVT20743 | Marcela Žeravíková – ELTEX ELECTRONICS | 60381370 | Tepelné čerpadlo ELTEX | ETX-10G | země-voda | 9.6 | 125 | 153 | 4.45 | ANO
682 | SVT20744 | Marcela Žeravíková – ELTEX ELECTRONICS | 60381370 | Tepelné čerpadlo ELTEX | ETX-12G | země-voda | 12 | 123 | 158 | 4.41 | ANO
683 | SVT20745 | Marcela Žeravíková – ELTEX ELECTRONICS | 60381370 | Tepelné čerpadlo ELTEX | ETX-15G | země-voda | 15.2 | 123 | 158 | 4.41 | ANO
684 | SVT20746 | Marcela Žeravíková – ELTEX ELECTRONICS | 60381370 | Tepelné čerpadlo ELTEX | ETX-17G | země-voda | 17.2 | 123 | 158 | 4.41 | ANO
685 | SVT20747 | Active Elements s. r. o. | 26926521 | Octopus Ice Stick | IS 48 XP Hybrid | vzduch-voda | 7 | - | 130 | 3.24 | ANO
686 | SVT20748 | Active Elements s. r. o. | 26926521 | Octopus Ice Stick | IS 61 XP Hybrid | vzduch-voda | 10 | - | 125 | 3.18 | ANO
687 | SVT20749 | Active Elements s. r. o. | 26926521 | Octopus Ice Stick | IS 81 XP Hybrid | vzduch-voda | 15 | - | 125 | 3.94 | ANO
688 | SVT20750 | Active Elements s. r. o. | 26926521 | Octopus Ice Stick | IS 120 XP Hybrid | vzduch-voda | 20 | - | 127 | 3.62 | ANO
689 | SVT1623 | Bosch Termotechnika s.r.o. | 18953573 | Buderus Logatherm | WPL 10 A | vzduch-voda | 9.5 | 122 | 150 | 3.6 | ANO
690 | SVT1625 | Bosch Termotechnika s.r.o. | 18953573 | Buderus Logatherm | WPL 12 A | vzduch-voda | 11.8 | 124 | 154 | 3.7 | ANO
691 | SVT1627 | Bosch Termotechnika s.r.o. | 18953573 | Buderus Logatherm | WPL 14 A | vzduch-voda | 13.8 | 126 | 158 | 3.7 | ANO
692 | SVT2077 | Bosch Termotechnika s.r.o. | 18953573 | Buderus Logatherm | WPL 18 A | vzduch-voda | 17.2 | 118 | 159 | 3.6 | ANO
693 | SVT2079 | Bosch Termotechnika s.r.o. | 18953573 | Buderus Logatherm | WPL 25 A | vzduch-voda | 24 | 122 | 155 | 3.6 | ANO
694 | SVT2082 | Bosch Termotechnika s.r.o. | 18953573 | Buderus Logatherm | WPL 31 A | vzduch-voda | 31 | 122 | 151 | 3.5 | ANO
695 | SVT2242 | Bosch Termotechnika s.r.o. | 18953573 | Buderus Logatherm | WPLS 7,5 B | vzduch-voda | 6.42 | 111 | 179 | 3.33 | ANO
696 | SVT2245 | Bosch Termotechnika s.r.o. | 18953573 | Buderus Logatherm | WPLS 7,5 E | vzduch-voda | 6.42 | 111 | 179 | 3.33 | ANO
697 | SVT2248 | Bosch Termotechnika s.r.o. | 18953573 | Buderus Logatherm | WPLS 10 B | vzduch-voda | 7.86 | 114 | 172 | 3.45 | ANO
698 | SVT2255 | Bosch Termotechnika s.r.o. | 18953573 | Buderus Logatherm | WPLS 10 E | vzduch-voda | 7.86 | 114 | 172 | 3.45 | ANO
699 | SVT2250 | Bosch Termotechnika s.r.o. | 18953573 | Buderus Logatherm | WPLS 12 s/t B | vzduch-voda | 10.47 | 112 | 173 | 3.16 | ANO
700 | SVT2258 | Bosch Termotechnika s.r.o. | 18953573 | Buderus Logatherm | WPLS 12 s/t E | vzduch-voda | 10.47 | 112 | 173 | 3.16 | ANO
701 | SVT20794 | Družstevní závody Dražice - strojírna s.r.o. | 45148465 | Tepelné čerpadlo NIBE | NIBE F1155-6 | země-voda | 5.5 | 150 | 199 | 4.72 | ANO
702 | SVT20815 | Schlieger, s. r. o. | 28787803 | Tepelné čerpadlo | Nordic 10 | vzduch-voda | 9.3 | 116.9 | 140 | 3.33 | ANO
703 | SVT20816 | Schlieger, s. r. o. | 28787803 | Tepelné čerpadlo | Nordic 15 | vzduch-voda | 12.1 | 115 | 149 | 3.46 | ANO
704 | SVT20817 | Schlieger, s. r. o. | 28787803 | Tepelné čerpadlo | Nordic 20 | vzduch-voda | 16.9 | 125.1 | 159 | 3.67 | ANO
705 | SVT20818 | Schlieger, s. r. o. | 28787803 | Tepelné čerpadlo | Nordic 25 | vzduch-voda | 24.3 | 134.5 | 161 | 3.45 | ANO
706 | SVT20819 | exinen, s.r.o. | 2454718 | Mitsubishi Electric Power Inverter 5,0 kW | PUHZ-SW50VKA/Eco-Watt HW | vzduch-voda | 4.5 | 125 | 163 | 3.6 | ANO
707 | SVT20820 | exinen, s.r.o. | 2454718 | Mitsubishi Electric Power Inverter 5,0 kW | PUHZ-SW50VKA/Eco-Watt DHW | vzduch-voda | 4.3 | 125 | 163 | 3.6 | ANO
708 | SVT20821 | exinen, s.r.o. | 2454718 | Mitsubishi Electric Power Inverter 7,5 kW | PUHZ-SW75VHA/Eco-Watt HW | vzduch-voda | 7.2 | 127 | 165 | 3.6 | ANO
709 | SVT20822 | exinen, s.r.o. | 2454718 | Mitsubishi Electric Power Inverter 7,5 kW | PUHZ-SW75VHA/Eco-Watt DHW | vzduch-voda | 7.1 | 127 | 165 | 3.6 | ANO
710 | SVT20823 | exinen, s.r.o. | 2454718 | Mitsubishi Electric Power Inverter 10 kW | PUHZ-SW100*HA/Eco-Watt HW | vzduch-voda | 10.4 | 125 | 164 | 3.7 | ANO
711 | SVT20824 | exinen, s.r.o. | 2454718 | Mitsubishi Electric Power Inverter 10 kW | PUHZ-SW100*HA/Eco-Watt DHW | vzduch-voda | 10 | 125 | 164 | 3.7 | ANO
712 | SVT20825 | exinen, s.r.o. | 2454718 | Mitsubishi Electric Power Inverter 12 kW | PUHZ-SW120*HA/Eco-Watt HW | vzduch-voda | 12.9 | 125 | 162 | 3.7 | ANO
713 | SVT20826 | exinen, s.r.o. | 2454718 | Mitsubishi Electric Power Inverter 12 kW | PUHZ-SW120*HA/Eco-Watt DHW | vzduch-voda | 12 | 125 | 162 | 3.7 | ANO
714 | SVT20827 | exinen, s.r.o. | 2454718 | Mitsubishi Electric Power Inverter 16 kW | PUHZ-SW160YKA/Eco-Watt HW | vzduch-voda | 15.3 | 125 | 161 | 3.4 | ANO
715 | SVT20828 | exinen, s.r.o. | 2454718 | Mitsubishi Electric Power Inverter 20 kW | PUHZ-SW200YKA/Eco-Watt HW | vzduch-voda | 17.3 | 128 | 162 | 3.4 | ANO
716 | SVT20829 | exinen, s.r.o. | 2454718 | Mitsubishi Electric Zubadan Inverter 8 kW | PUHZ-SHW80VHA/Eco-Watt HW | vzduch-voda | 9.6 | 131 | 171 | 3.7 | ANO
717 | SVT20830 | exinen, s.r.o. | 2454718 | Mitsubishi Electric Zubadan Inverter 8 kW | PUHZ-SHW80VHA/Eco-Watt DHW | vzduch-voda | 9 | 131 | 171 | 3.7 | ANO
718 | SVT20831 | exinen, s.r.o. | 2454718 | Mitsubishi Electric Zubadan Inverter 11,2 kW | PUHZ-SHW112*HA/Eco-Watt HW | vzduch-voda | 13.9 | 129 | 169 | 3.8 | ANO
719 | SVT20832 | exinen, s.r.o. | 2454718 | Mitsubishi Electric Zubadan Inverter 11,2 kW | PUHZ-SHW112*HA/Eco-Watt DHW | vzduch-voda | 12.7 | 129 | 169 | 3.8 | ANO
720 | SVT20833 | exinen, s.r.o. | 2454718 | Mitsubishi Electric Zubadan Inverter 14 kW | PUHZ-SHW140YHA/Eco-Watt HW | vzduch-voda | 13.8 | 113 | 162 | 3.6 | ANO
721 | SVT20834 | exinen, s.r.o. | 2454718 | Mitsubishi Electric Zubadan Inverter 14 kW | PUHZ-SHW140YHA/Eco-Watt DHW | vzduch-voda | 15.3 | 113 | 162 | 3.6 | ANO
722 | SVT20835 | exinen, s.r.o. | 2454718 | Mitsubishi Electric Zubadan Inverter 23 kW | PUHZ-SHW230YKA/Eco-Watt HW | vzduch-voda | 25 | 127 | 164 | 3.5 | ANO
723 | SVT20836 | GEOSUN s. r. o. | 28119169 | Mitsubishi Electric Zubadan Inverter 11,2 kW | PUHZ-SHW112*HA/ECO-ONE HW | vzduch-voda | 13.9 | 129 | 169 | 3.8 | ANO
724 | SVT20837 | GEOSUN s. r. o. | 28119169 | Mitsubishi Electric Zubadan Inverter 11,2 kW | PUHZ-SHW112*HA/ECO-ONE DHW | vzduch-voda | 12.7 | 129 | 169 | 3.8 | ANO
725 | SVT20838 | GEOSUN s. r. o. | 28119169 | Mitsubishi Electric Zubadan Inverter 14 kW | PUHZ-SHW140YHA/ECO-ONE HW | vzduch-voda | 13.8 | 113 | 162 | 3.6 | ANO
726 | SVT20839 | GEOSUN s. r. o. | 28119169 | Mitsubishi Electric Zubadan Inverter 14 kW | PUHZ-SHW140YHA/ECO-ONE DHW | vzduch-voda | 15.3 | 113 | 162 | 3.6 | ANO
727 | SVT20840 | GEOSUN s. r. o. | 28119169 | Mitsubishi Electric Power Inverter 5,0 kW | PUHZ-SW50VKA/ECO-ONE HW | vzduch-voda | 4.5 | 125 | 163 | 3.6 | ANO
728 | SVT20841 | GEOSUN s. r. o. | 28119169 | Mitsubishi Electric Power Inverter 5,0 kW | PUHZ-SW50VKA/ECO-ONE DHW | vzduch-voda | 4.3 | 125 | 163 | 3.6 | ANO
729 | SVT20842 | GEOSUN s. r. o. | 28119169 | Mitsubishi Electric Power Inverter 7,5 kW | PUHZ-SW75VHA/ECO-ONE HW | vzduch-voda | 7.2 | 127 | 165 | 3.6 | ANO
730 | SVT20843 | GEOSUN s. r. o. | 28119169 | Mitsubishi Electric Power Inverter 7,5 kW | PUHZ-SW75VHA/ECO-ONE DHW | vzduch-voda | 7.1 | 127 | 165 | 3.6 | ANO
731 | SVT20844 | GEOSUN s. r. o. | 28119169 | Mitsubishi Electric Power Inverter 10,0 kW | PUHZ-SW100*HA/ECO-ONE HW | vzduch-voda | 10.4 | 125 | 164 | 3.7 | ANO
732 | SVT20845 | GEOSUN s. r. o. | 28119169 | Mitsubishi Electric Power Inverter 10,0 kW | PUHZ-SW100*HA/ECO-ONE DHW | vzduch-voda | 10 | 125 | 164 | 3.7 | ANO
733 | SVT20846 | GEOSUN s. r. o. | 28119169 | Mitsubishi Electric Power Inverter 12,0 kW | PUHZ-SW120*HA/ECO-ONE HW | vzduch-voda | 12.9 | 125 | 162 | 3.7 | ANO
734 | SVT20847 | GEOSUN s. r. o. | 28119169 | Mitsubishi Electric Power Inverter 12,0 kW | PUHZ-SW120*HA/ECO-ONE DHW | vzduch-voda | 12 | 125 | 162 | 3.7 | ANO
735 | SVT20848 | GEOSUN s. r. o. | 28119169 | Mitsubishi Electric Power Inverter 16 kW | PUHZ-SW160YKA/ECO-ONE HW | vzduch-voda | 15.3 | 125 | 161 | 3.4 | ANO
736 | SVT20849 | GEOSUN s. r. o. | 28119169 | Mitsubishi Electric Power Inverter 20 kW | PUHZ-SW200YKA/ECO-ONE HW | vzduch-voda | 17.3 | 128 | 162 | 3.4 | ANO
737 | SVT20850 | GEOSUN s. r. o. | 28119169 | Mitsubishi Electric Zubadan Inverter 8 kW | PUHZ-SHW80VHA/ECO-ONE HW | vzduch-voda | 9.6 | 131 | 171 | 3.7 | ANO
738 | SVT20851 | GEOSUN s. r. o. | 28119169 | Mitsubishi Electric Zubadan Inverter 8 kW | PUHZ-SHW80VHA/ECO-ONE DHW | vzduch-voda | 9 | 131 | 171 | 3.7 | ANO
739 | SVT20852 | GEOSUN s. r. o. | 28119169 | Mitsubishi Electric Zubadan Inverter 23 kW | PUHZ-SHW230YKA/ECO-ONE HW | vzduch-voda | 25 | 127 | 164 | 3.5 | ANO
740 | SVT20804 | Master Therm CZ s.r.o. | 25419714 | Tepelné čerpadlo EasyMaster 60Z | Master Therm EM60Z | vzduch-voda | 24 | 111 | 140 | 3.2 | ANO
741 | SVT20805 | Master Therm CZ s.r.o. | 25419714 | Tepelné čerpadlo EasyMaster 75Z | Master Therm EM75Z | vzduch-voda | 30 | 114 | 141 | 3.2 | ANO
742 | SVT4953 | Master Therm CZ s.r.o. | 25419714 | Tepelné čerpadlo AquaMaster 22Z | Master Therm AQ22Z | země-voda | 7 | 119 | 172 | 4.5 | ANO
743 | SVT4954 | Master Therm CZ s.r.o. | 25419714 | Tepelné čerpadlo AquaMaster 26Z | Master Therm AQ26Z | země-voda | 9 | 116 | 166 | 4.4 | ANO
744 | SVT4955 | Master Therm CZ s.r.o. | 25419714 | Tepelné čerpadlo AquaMaster 30Z | Master Therm AQ30Z | země-voda | 11 | 116 | 164 | 4.4 | ANO
745 | SVT20803 | Master Therm CZ s.r.o. | 25419714 | Tepelné čerpadlo AquaMaster 37Z | Master Therm AQ37Z | země-voda | 13 | 118 | 170 | 4.3 | ANO
746 | SVT4957 | Master Therm CZ s.r.o. | 25419714 | Tepelné čerpadlo AquaMaster 45Z | Master Therm AQ45Z | země-voda | 16 | 120 | 176 | 4.4 | ANO
747 | SVT4958 | Master Therm CZ s.r.o. | 25419714 | Tepelné čerpadlo AquaMaster 50Z | Master Therm AQ50Z | země-voda | 18 | 127 | 169 | 4.3 | ANO
748 | SVT20795 | Master Therm CZ s.r.o. | 25419714 | Tepelné čerpadlo AquaMaster 60Z | Master Therm AQ60Z | země-voda | 22 | 118 | 163 | 4.3 | ANO
749 | SVT20797 | Master Therm CZ s.r.o. | 25419714 | Tepelné čerpadlo AquaMaster 90Z | Master Therm AQ90Z | země-voda | 30 | 116 | 169 | 4.3 | ANO
750 | SVT20801 | Master Therm CZ s.r.o. | 25419714 | Tepelné čerpadlo AquaMaster 60I | Master Therm AQ60I | země-voda | 33 | 151 | 193 | 4.7 | ANO
751 | SVT20802 | Master Therm CZ s.r.o. | 25419714 | Tepelné čerpadlo AquaMaster 90I | Master Therm AQ90I | země-voda | 43 | 147 | 187 | 4.8 | ANO
752 | SVT20798 | Viessmann spol. s r.o. | 48948365 | Vitocal 300-A 10 kW | AWO-AC 301.B11 | vzduch-voda | 12 | 125 | 152 | 3.9 | ANO
753 | SVT20799 | Viessmann spol. s r.o. | 48948365 | Vitocal 300-A 14 kW | AWO-AC 301.B14 | vzduch-voda | 13.8 | 125 | 154 | 3.9 | ANO
754 | SVT309 | Viessmann spol. s r.o. | 48948365 | Vitocal 350-A 10 kW | AWHI 351.A10 | vzduch-voda | 10.42 | 122 | 156 | 3.6 | ANO
755 | SVT311 | Viessmann spol. s r.o. | 48948365 | Vitocal 350-A 14 kW | AWHI 351.A14 | vzduch-voda | 15.44 | 120 | 143 | 3.5 | ANO
756 | SVT313 | Viessmann spol. s r.o. | 48948365 | Vitocal 350-A 18,5 kW | AWHI 351.A20 | vzduch-voda | 18.04 | - | 130 | 3.2 | ANO
757 | SVT310 | Viessmann spol. s r.o. | 48948365 | Vitocal 350-A 10 kW | AWHO 351.A10 | vzduch-voda | 10.42 | 122 | 156 | 3.6 | ANO
758 | SVT312 | Viessmann spol. s r.o. | 48948365 | Vitocal 350-A 14 kW | AWHO 351.A14 | vzduch-voda | 15.44 | 120 | 143 | 3.5 | ANO
759 | SVT314 | Viessmann spol. s r.o. | 48948365 | Vitocal 350-A 18,5 kW | AWHO 351.A20 | vzduch-voda | 18.04 | - | 130 | 3.2 | ANO
760 | SVT20800 | Viessmann spol. s r.o. | 48948365 | Vitocal 250-S 3 kW | HAWB-M-AC 252.A04 230V | vzduch-voda | 2.9 | - | 155 | 3.27 | ANO
761 | SVT21146 | Viessmann spol. s r.o. | 48948365 | Vitocal 250-S 5,6 kW | HAWB-M-AC 252.A07 230V | vzduch-voda | 5.2 | - | 154 | 3.24 | ANO
762 | SVT20853 | Viessmann spol. s r.o. | 48948365 | Vitocal 250-S 7,7 kW | HAWB-M-AC 252.A10 230V | vzduch-voda | 8.9 | 121 | 160 | 3.5 | ANO
763 | SVT20854 | Viessmann spol. s r.o. | 48948365 | Vitocal 250-S 7,57 kW | HAWB-AC 252.A10 400V | vzduch-voda | 10.6 | 135 | 175 | 3.69 | ANO
764 | SVT20855 | Viessmann spol. s r.o. | 48948365 | Vitocal 250-S 9,06 kW | HAWB-AC 252.A13 400V | vzduch-voda | 12.4 | 132 | 158 | 3.7 | ANO
765 | SVT7348 | Samsung Electronics Czech and Slovak, s.r.o. | 28987322 | Tepelné čerpadlo-Nízkoteplotní | AE160JXEDEH/EU+AE160JNYDEH/EU | vzduch-voda | 13 | - | 178 | 3.64 | ANO
766 | SVT7418 | Samsung Electronics Czech and Slovak, s.r.o. | 28987322 | Tepelné čerpadlo-Nízkoteplotní | AE160JXEDGH/EU+AE160JNYDGH/EU | vzduch-voda | 13 | - | 178 | 3.64 | ANO
767 | SVT1534 | Hicop s.r.o. | 28118561 | Tepelné čerpadlo země - voda | Hicop Grizzly G7 | země-voda | 7.6 | 125 | 177 | 4.86 | ANO
768 | SVT394 | Hicop s.r.o. | 28118561 | Tepelné čerpadlo země - voda | Hicop Grizzly G8 | země-voda | 8.5 | 125 | 178 | 5 | ANO
769 | SVT396 | Hicop s.r.o. | 28118561 | Tepelné čerpadlo země - voda | Hicop Grizzly G10 | země-voda | 10.6 | 128 | 180 | 5.01 | ANO
770 | SVT1540 | Hicop s.r.o. | 28118561 | Tepelné čerpadlo země - voda | Hicop Grizzly G18 | země-voda | 18 | 128 | 182 | 5 | ANO
771 | SVT7872 | Tepelná čerpadla AIT, s.r.o. | 27671429 | alpha innotec, tepelné čerpadlo SW 232H3 | SW 232H3 | země-voda | 20 | 124 | 181 | 4.95 | ANO
772 | SVT7873 | Tepelná čerpadla AIT, s.r.o. | 27671429 | alpha innotec, tepelné čerpadlo SW 262H3 | SW 262H3 | země-voda | 24 | 121 | 182 | 4.92 | ANO
773 | SVT7874 | Tepelná čerpadla AIT, s.r.o. | 27671429 | alpha innotec, tepelné čerpadlo SW 302H3 | SW 302H3 | země-voda | 27 | 122 | 178 | 4.88 | ANO
774 | SVT20868 | NELUMBO Energy a. s. | 28873122 | NTČ KB EVI 12 RD1 | KF XRS-12ID | vzduch-voda | 12 | 124 | 152 | 3.64 | ANO
775 | SVT20869 | NELUMBO Energy a. s. | 28873122 | NTČ KB EVI 12 RD | KF XRS-12IID | vzduch-voda | 12 | 124 | 152 | 3.64 | ANO
776 | SVT20870 | OZE SERVIS s.r.o. | 25229940 | Tepelné čerpadlo splitové AIR BOILER | AIR BOILER EVIKFXRS 15 | vzduch-voda | 15.8 | 112 | 151 | 3.64 | ANO
777 | SVT7552 | Gloria Plus s.r.o | 5156556 | Tepelné čerpadlo Westinghouse | T4BX 60 G | vzduch-voda | 16 | 120 | 146 | 3.67 | ANO
778 | SVT20888 | NEOTA CZ s.r.o. | 27759431 | NeoRé 8 TX | NeoRé 8 TX | vzduch-voda | 8 | 113 | 155 | 3.59 | ANO
779 | SVT20889 | NEOTA CZ s.r.o. | 27759431 | NeoRé 11 TX | NeoRé 11 TX | vzduch-voda | 10.5 | 112 | 150 | 3.23 | ANO
780 | SVT20890 | NEOTA CZ s.r.o. | 27759431 | NeoRé 14 TX | NeoRé 14 TX | vzduch-voda | 14 | 114 | 148 | 3.28 | ANO
781 | SVT20891 | NEOTA CZ s.r.o. | 27759431 | NeoRé 16 TX | NeoRé 16 TX | vzduch-voda | 15 | 114 | 148 | 3.39 | ANO
782 | SVT20892 | NEOTA CZ s.r.o. | 27759431 | NeoRé 11 HP TX | NeoRé 11 HP TX | vzduch-voda | 11 | 112 | 154 | 3.23 | ANO
783 | SVT20893 | NEOTA CZ s.r.o. | 27759431 | NeoRé 14 HP TX | NeoRé 14 HP TX | vzduch-voda | 13 | 117 | 150 | 3.28 | ANO
784 | SVT20894 | NEOTA CZ s.r.o. | 27759431 | NeoRé 16 HP TX | NeoRé 16 HP TX | vzduch-voda | 14 | 116 | 149 | 3.39 | ANO
785 | SVT20895 | NELUMBO Energy a. s. | 28873122 | NTČ KB EVI 19 RD | KF XRS-19IID | vzduch-voda | 19 | 126 | 153 | 3.67 | ANO
786 | SVT20896 | NELUMBO Energy a. s. | 28873122 | NTČ KB EVI 35 RD | KF XRS 35IID | vzduch-voda | 35 | 125 | 149 | 3.59 | ANO
787 | SVT20897 | NELUMBO Energy a. s. | 28873122 | NTČ SOLAR-5.0 IS | KXRS-5.0SA | vzduch-voda | 5 | 120 | 149 | 3.23 | ANO
788 | SVT20898 | NELUMBO Energy a. s. | 28873122 | NTČ SOLAR-7.0 IS | KXRS-7.0SA | vzduch-voda | 7 | 119 | 148 | 3.28 | ANO
789 | SVT20899 | NELUMBO Energy a. s. | 28873122 | NTČ SOLAR-9.0 IS | KXRS-9.0SA | vzduch-voda | 9 | 121 | 149 | 3.39 | ANO
790 | SVT20900 | NELUMBO Energy a. s. | 28873122 | NTČ RD-5.0HC | KXRS-5.0XA | vzduch-voda | 5 | 120 | 149 | 3.23 | ANO
791 | SVT20901 | NELUMBO Energy a. s. | 28873122 | NTČ RD-7.0HC | KXRS-7.0XA | vzduch-voda | 7 | 119 | 148 | 3.28 | ANO
792 | SVT20902 | NELUMBO Energy a. s. | 28873122 | NTČ RD-9.0HC | KXRS-9.0XA | vzduch-voda | 9 | 121 | 149 | 3.39 | ANO
793 | SVT20934 | IVT Tepelná čerpadla s.r.o. | 5583004 | IVT tepelné čerpadlo vzduch-voda AIR Split 2 | AIR Split 2 | vzduch-voda | 3 | 121 | 153 | 3.7 | ANO
794 | SVT20935 | IVT Tepelná čerpadla s.r.o. | 5583004 | IVT tepelné čerpadlo vzduch-voda AIR Split 8 | AIR Split 8 | vzduch-voda | 7 | 125 | 150 | 3.5 | ANO
795 | SVT20936 | IVT Tepelná čerpadla s.r.o. | 5583004 | IVT tepelné čerpadlo vzduch-voda AIR Split 15 | AIR Split 15 | vzduch-voda | 13 | 123 | 153 | 3.5 | ANO
796 | SVT20959 | Vaillant Group Czech s.r.o. | 45241881 | flexoTHERM exclusive | VWF 57/4 | země-voda | 6 | 140 | 199 | 4.66 | ANO
797 | SVT20960 | Vaillant Group Czech s.r.o. | 45241881 | flexoTHERM exclusive + aroCOLLECT | VWF 57/4 + VWL 11/4 SA | vzduch-voda | 5 | 131 | 174 | 4.22 | ANO
798 | SVT20961 | Vaillant Group Czech s.r.o. | 45241881 | flexoTHERM exclusive | VWF 87/4 | země-voda | 10 | 153 | 214 | 5.03 | ANO
799 | SVT20962 | Vaillant Group Czech s.r.o. | 45241881 | flexoTHERM exclusive + aroCOLLECT | VWF 87/4 + VWL 11/4 SA | vzduch-voda | 7 | 131 | 168 | 3.95 | ANO
800 | SVT20963 | Vaillant Group Czech s.r.o. | 45241881 | flexoTHERM exclusive | VWF 117/4 | země-voda | 13 | 149 | 212 | 4.96 | ANO
801 | SVT20964 | Vaillant Group Czech s.r.o. | 45241881 | flexoTHERM exclusive + aroCOLLECT | VWF 117/4 + VWL 11/4 SA | vzduch-voda | 10 | 126 | 164 | 3.87 | ANO
802 | SVT20965 | Vaillant Group Czech s.r.o. | 45241881 | flexoTHERM exclusive | VWF 157/4 | země-voda | 16 | 150 | 208 | 4.87 | ANO
803 | SVT20966 | Vaillant Group Czech s.r.o. | 45241881 | flexoTHERM exclusive + aroCOLLECT | VWF 157/4 + 2x VWL 11/4 SA | vzduch-voda | 13 | 134 | 177 | 4.13 | ANO
804 | SVT20967 | Vaillant Group Czech s.r.o. | 45241881 | flexoTHERM exclusive | VWF 197/4 | země-voda | 22 | 147 | 195 | 4.67 | ANO
805 | SVT20968 | Vaillant Group Czech s.r.o. | 45241881 | flexoTHERM exclusive + aroCOLLECT | VWF 197/4 + 2x VWL 11/4 SA | vzduch-voda | 17 | 128 | 160 | 3.72 | ANO
806 | SVT20969 | Vaillant Group Czech s.r.o. | 45241881 | flexoCOMPACT exclusive | VWF 58/4 | země-voda | 6 | 140 | 199 | 4.66 | ANO
807 | SVT20970 | Vaillant Group Czech s.r.o. | 45241881 | flexoCOMPACT exclusive + aroCOLLECT | VWF 58/4 + VWL 11/4 SA | vzduch-voda | 5 | 131 | 174 | 4.22 | ANO
808 | SVT20971 | Vaillant Group Czech s.r.o. | 45241881 | flexoCOMPACT exclusive | VWF 88/4 | země-voda | 10 | 153 | 214 | 5.03 | ANO
809 | SVT20972 | Vaillant Group Czech s.r.o. | 45241881 | flexoCOMPACT exclusive + aroCOLLECT | VWF 88/4 + VWL 11/4 SA | vzduch-voda | 7 | 131 | 168 | 3.95 | ANO
810 | SVT8040 | Vaillant Group Czech s.r.o. | 45241881 | flexoCOMPACT exclusive | VWF 118/4 | země-voda | 13 | 149 | 212 | 4.96 | ANO
811 | SVT20974 | Vaillant Group Czech s.r.o. | 45241881 | flexoCOMPACT exclusive + aroCOLLECT | VWF 118/4 + VWL 11/4 SA | vzduch-voda | 10 | 126 | 164 | 3.87 | ANO
812 | SVT20996 | REMKO s.r.o. | 25073494 | Tep. čerpadlo REMKO | WKF 70 (COMPACT) | vzduch-voda | 4.6 | 129 | 150 | 3.5 | ANO
813 | SVT20997 | REMKO s.r.o. | 25073494 | Tep. čerpadlo REMKO | WKF 120 DUO | vzduch-voda | 13.9 | 116 | 154 | 3.64 | ANO
814 | SVT20998 | REMKO s.r.o. | 25073494 | Tep. čerpadlo REMKO | WKF 180 DUO | vzduch-voda | 18.64 | 125 | 151 | 3.53 | ANO
815 | SVT20999 | REMKO s.r.o. | 25073494 | Tep. čerpadlo REMKO | HTS 90 | vzduch-voda | 5.26 | 131 | 160 | 3.77 | ANO
816 | SVT21000 | REMKO s.r.o. | 25073494 | Tep. čerpadlo REMKO | HTS 130 | vzduch-voda | 7.41 | 125 | 158 | 3.71 | ANO
817 | SVT21001 | REMKO s.r.o. | 25073494 | Tep. čerpadlo REMKO | HTS 200 | vzduch-voda | 12 | 131 | 165 | 3.91 | ANO
818 | SVT21002 | REMKO s.r.o. | 25073494 | Tep. čerpadlo REMKO | HTS 260 | vzduch-voda | 17.41 | 125 | 164 | 3.82 | ANO
819 | SVT1266 | Vaillant Group Czech s.r.o. | 45241881 | geoTHERM | VWL 61/3 S | vzduch-voda | 5 | 115 | 193 | 3.8 | ANO
820 | SVT1267 | Vaillant Group Czech s.r.o. | 45241881 | geoTHERM | VWL 62/3 S | vzduch-voda | 5 | 115 | 193 | 3.8 | ANO
821 | SVT1281 | Vaillant Group Czech s.r.o. | 45241881 | geoTHERM | VWL 81/3 S | vzduch-voda | 7 | 123 | 167 | 4 | ANO
822 | SVT1286 | Vaillant Group Czech s.r.o. | 45241881 | geoTHERM | VWL 82/3 S | vzduch-voda | 7 | 123 | 167 | 4 | ANO
823 | SVT1289 | Vaillant Group Czech s.r.o. | 45241881 | geoTHERM | VWL 101/3 S | vzduch-voda | 9 | 119 | 159 | 3.8 | ANO
824 | SVT1292 | Vaillant Group Czech s.r.o. | 45241881 | geoTHERM | VWL 102/3 S | vzduch-voda | 9 | 119 | 159 | 3.8 | ANO
825 | SVT1297 | Vaillant Group Czech s.r.o. | 45241881 | geoTHERM | VWL 141/3 S | vzduch-voda | 13 | 119 | 166 | 3.9 | ANO
826 | SVT1299 | Vaillant Group Czech s.r.o. | 45241881 | geoTHERM | VWL 171/3 S | vzduch-voda | 16 | 120 | 154 | 3.9 | ANO
827 | SVT1300 | Vaillant Group Czech s.r.o. | 45241881 | geoTHERM | VWS 61/3 | země-voda | 7 | 138 | 195 | 4.6 | ANO
828 | SVT1302 | Vaillant Group Czech s.r.o. | 45241881 | geoTHERM | VWS 81/3 | země-voda | 9 | 141 | 189 | 4.7 | ANO
829 | SVT1308 | Vaillant Group Czech s.r.o. | 45241881 | geoTHERM | VWS 101/3 | země-voda | 13 | 143 | 208 | 4.9 | ANO
830 | SVT1310 | Vaillant Group Czech s.r.o. | 45241881 | geoTHERM | VWS 141/3 | země-voda | 16 | 140 | 194 | 4.6 | ANO
831 | SVT1313 | Vaillant Group Czech s.r.o. | 45241881 | geoTHERM | VWS 171/3 | země-voda | 20 | 145 | 202 | 4.8 | ANO
832 | SVT1315 | Vaillant Group Czech s.r.o. | 45241881 | geoTHERM | VWS 62/3 | země-voda | 7 | 138 | 195 | 4.6 | ANO
833 | SVT1318 | Vaillant Group Czech s.r.o. | 45241881 | geoTHERM | VWS 82/3 | země-voda | 9 | 141 | 189 | 4.7 | ANO
834 | SVT1321 | Vaillant Group Czech s.r.o. | 45241881 | geoTHERM | VWS 102/3 | země-voda | 13 | 143 | 208 | 4.9 | ANO
835 | SVT1322 | Vaillant Group Czech s.r.o. | 45241881 | geoTHERM | VWS 63/3 | země-voda | 7 | 138 | 195 | 4.6 | ANO
836 | SVT1324 | Vaillant Group Czech s.r.o. | 45241881 | geoTHERM | VWS 83/3 | země-voda | 9 | 141 | 189 | 4.7 | ANO
837 | SVT1327 | Vaillant Group Czech s.r.o. | 45241881 | geoTHERM | VWS 103/3 | země-voda | 13 | 143 | 208 | 4.9 | ANO
838 | SVT1328 | Vaillant Group Czech s.r.o. | 45241881 | geoTHERM | VWS 64/3 | země-voda | 7 | 138 | 195 | 4.6 | ANO
839 | SVT1330 | Vaillant Group Czech s.r.o. | 45241881 | geoTHERM | VWS 84/3 | země-voda | 9 | 141 | 189 | 4.7 | ANO
840 | SVT1331 | Vaillant Group Czech s.r.o. | 45241881 | geoTHERM | VWS 104/3 | země-voda | 13 | 143 | 208 | 4.9 | ANO
841 | SVT21009 | Master Therm CZ s.r.o. | 25419714 | Tepelné čerpadlo AquaMaster Inverter Combi 22IC | Master Therm AQ22IC | země-voda | 7 | 133 | 177 | 4.5 | ANO
842 | SVT21010 | Master Therm CZ s.r.o. | 25419714 | Tepelné čerpadlo AquaMaster Inverter Combi 30IC | Master Therm AQ30IC | země-voda | 11 | 143 | 186 | 4.6 | ANO
843 | SVT21011 | Master Therm CZ s.r.o. | 25419714 | Tepelné čerpadlo AquaMaster Inverter Combi 45IC | Master Therm AQ45IC | země-voda | 21 | 140 | 184 | 4.6 | ANO
844 | SVT21018 | GEOSUN s. r. o. | 28119169 | Fujitsu Aveon Comfort 6 | WOYA060LFCA/Aveon Heat | vzduch-voda | 5 | 115 | 169 | 4.17 | ANO
845 | SVT21019 | GEOSUN s. r. o. | 28119169 | Fujitsu Aveon Comfort 6 | WOYA060LFCA/Aveon Aqua | vzduch-voda | 5 | 115 | 169 | 4.17 | ANO
846 | SVT21020 | GEOSUN s. r. o. | 28119169 | Fujitsu Aveon Comfort 6 | WOYA060LFCA/Aveon AiHW | vzduch-voda | 5 | 115 | 169 | 4.17 | ANO
847 | SVT21021 | GEOSUN s. r. o. | 28119169 | Fujitsu Aveon Comfort 8 | WOYA080LFCA/Aveon Heat | vzduch-voda | 7 | 118 | 156 | 3.82 | ANO
848 | SVT21022 | GEOSUN s. r. o. | 28119169 | Fujitsu Aveon Comfort 8 | WOYA080LFCA/Aveon Aqua | vzduch-voda | 7 | 118 | 156 | 3.82 | ANO
849 | SVT21023 | GEOSUN s. r. o. | 28119169 | Fujitsu Aveon Comfort 8 | WOYA080LFCA/Aveon AiHW | vzduch-voda | 7 | 118 | 156 | 3.82 | ANO
850 | SVT21024 | GEOSUN s. r. o. | 28119169 | Fujitsu Aveon Comfort 10 | WOYA100LFTA/Aveon Heat | vzduch-voda | 8 | 113 | 155 | 3.81 | ANO
851 | SVT21025 | GEOSUN s. r. o. | 28119169 | Fujitsu Aveon Comfort 10 | WOYA100LFTA/Aveon Aqua | vzduch-voda | 8 | 113 | 155 | 3.81 | ANO
852 | SVT21026 | GEOSUN s. r. o. | 28119169 | Fujitsu Aveon HP 11 3-phase | WOYK112LCTA/Aveon Heat | vzduch-voda | 11 | 112 | 154 | 3.74 | ANO
853 | SVT21027 | GEOSUN s. r. o. | 28119169 | Fujitsu Aveon HP 11 3-phase | WOYK112LCTA/Aveon Aqua | vzduch-voda | 11 | 112 | 154 | 3.74 | ANO
854 | SVT21028 | GEOSUN s. r. o. | 28119169 | Fujitsu Aveon HP 14 3-phase | WOYK140LCTA/Aveon Heat | vzduch-voda | 13 | 117 | 150 | 3.65 | ANO
855 | SVT21029 | GEOSUN s. r. o. | 28119169 | Fujitsu Aveon HP 14 3-phase | WOYK140LCTA/Aveon Aqua | vzduch-voda | 13 | 117 | 150 | 3.65 | ANO
856 | SVT21030 | GEOSUN s. r. o. | 28119169 | Fujitsu Aveon HP 16 3-phase | WOYK160LCTA/Aveon Heat | vzduch-voda | 14 | 116 | 149 | 3.61 | ANO
857 | SVT21031 | GEOSUN s. r. o. | 28119169 | Fujitsu Aveon HP 16 3-phase | WOYK160LCTA/Aveon Aqua | vzduch-voda | 14 | 116 | 149 | 3.61 | ANO
860 | SVT21034 | BDR Thermea (Czech republic) s.r.o. | 26733226 | Tepelné čerpadlo De Dietrich ALEZIO AWHP 6MR-4/E V200 | ALEZIO AWHP 6MR-4/E V200 | vzduch-voda | 4 | 137 | 176 | 3.23 | ANO
861 | SVT21035 | BDR Thermea (Czech republic) s.r.o. | 26733226 | Tepelné čerpadlo De Dietrich ALEZIO AWHP 6MR-4/H V200 | ALEZIO AWHP 6MR-4/H V200 | vzduch-voda | 4 | 137 | 176 | 3.23 | ANO
862 | SVT21036 | BDR Thermea (Czech republic) s.r.o. | 26733226 | Tepelné čerpadlo De Dietrich ALEZIO AWHP 8MR-4/E V200 | ALEZIO AWHP 8MR-4/E V200 | vzduch-voda | 6 | 136 | 178 | 3.3 | ANO
863 | SVT21037 | BDR Thermea (Czech republic) s.r.o. | 26733226 | Tepelné čerpadlo De Dietrich ALEZIO AWHP 8MR-4/H V200 | ALEZIO AWHP 8MR-4/H V200 | vzduch-voda | 6 | 136 | 178 | 3.3 | ANO
864 | SVT21038 | BDR Thermea (Czech republic) s.r.o. | 26733226 | Tepelné čerpadlo De Dietrich ALEZIO AWHP 11TR-4/E V200 | ALEZIO AWHP 11TR-4/E V200 | vzduch-voda | 6 | 132 | 178 | 3.19 | ANO
865 | SVT21039 | BDR Thermea (Czech republic) s.r.o. | 26733226 | Tepelné čerpadlo De Dietrich ALEZIO AWHP 11TR-4/H V200 | ALEZIO AWHP 11TR-4/H V200 | vzduch-voda | 6 | 132 | 178 | 3.19 | ANO
866 | SVT21040 | BDR Thermea (Czech republic) s.r.o. | 26733226 | Tepelné čerpadlo De Dietrich ALEZIO AWHP 16TR-4/E V200 | ALEZIO AWHP 16TR-4/E V200 | vzduch-voda | 8 | 130 | 175 | 3.27 | ANO
867 | SVT21041 | BDR Thermea (Czech republic) s.r.o. | 26733226 | Tepelné čerpadlo De Dietrich ALEZIO AWHP 16TR-4/H V200 | ALEZIO AWHP 16TR-4/H V200 | vzduch-voda | 8 | 130 | 175 | 3.27 | ANO
868 | SVT21042 | Družstevní závody Dražice - strojírna s.r.o. | 45148465 | Tepelné čerpadlo NIBE | NIBE F1155-12 | země-voda | 12.4 | 157 | 208 | 4.87 | ANO
869 | SVT21043 | Družstevní závody Dražice - strojírna s.r.o. | 45148465 | Tepelné čerpadlo NIBE | NIBE F1255-12 | země-voda | 12.4 | 157 | 208 | 4.87 | ANO
870 | SVT7624 | HENNLICH s. r. o. | 14869446 | Tepelné čerpadlo | EcoTouch DS5014. 5 Ai | země-voda | 9 | 133 | 210 | 4.9 | ANO
871 | SVT21056 | HENNLICH s. r. o. | 14869446 | Tepelné čerpadlo | EcoTouch DS 5027.5 Ai | země-voda | 18 | 134 | 206 | 4.8 | ANO
872 | SVT4587 | HENNLICH s. r. o. | 14869446 | Tepelné čerpadlo | EcoTouch DS5017.5Ai | země-voda | 12 | 135 | 212 | 5 | ANO
873 | SVT3903 | HENNLICH s. r. o. | 14869446 | Tepelné čerpadlo | EcoTouch DS 5023.5 Ai | země-voda | 16 | 134 | 207 | 4.8 | ANO
874 | SVT21057 | HENNLICH s. r. o. | 14869446 | Tepelné čerpadlo | EcoTouch DS5014. 5 Ai | voda-voda | 12 | 187 | 303 | 6.5 | ANO
875 | SVT4588 | HENNLICH s. r. o. | 14869446 | Tepelné čerpadlo | EcoTouch DS 5027.5 Ai | voda-voda | 24 | 170 | 256 | 6 | ANO
876 | SVT21058 | HENNLICH s. r. o. | 14869446 | Tepelné čerpadlo | EcoTouch DS5017.5Ai | voda-voda | 16 | 185 | 305 | 6.49 | ANO
877 | SVT21059 | HENNLICH s. r. o. | 14869446 | Tepelné čerpadlo | EcoTouch DS 5023.5 Ai | voda-voda | 21 | 172 | 261 | 6.1 | ANO
878 | SVT21063 | Ochsner Wärmepumpen/Polna corp | 25396081 | Tepelné čerpadlo Ochsner | AIR 211 C BASIC | vzduch-voda | 5 | 119 | 171 | 3.7 | ANO
879 | SVT21064 | Ochsner Wärmepumpen/Polna corp | 25396081 | Tepelné čerpadlo Ochsner | AIR 618 C BASIC | vzduch-voda | 8 | 111 | 155 | 3.5 | ANO
880 | SVT21065 | Ochsner Wärmepumpen/Polna corp | 25396081 | Tepelné čerpadlo Ochsner | AIR 414 C EAGLE | vzduch-voda | 10 | 132 | 161 | 4 | ANO
881 | SVT21066 | Ochsner Wärmepumpen/Polna corp | 25396081 | Tepelné čerpadlo Ochsner | AIR 717 C BASIC | vzduch-voda | 17 | 141 | 174 | 4.2 | ANO
882 | SVT7831 | Regulus s. r. o. | 45317020 | Tepelné čerpadlo Regulus EcoAir 406 1f | EcoAir 406 1f | vzduch-voda | 5 | 115 | 151 | 3.53 | ANO
883 | SVT7832 | Regulus s. r. o. | 45317020 | Tepelné čerpadlo Regulus EcoAir 408 1f | EcoAir 408 1f | vzduch-voda | 6 | 118 | 154 | 3.62 | ANO
884 | SVT7833 | Regulus s. r. o. | 45317020 | Tepelné čerpadlo Regulus EcoAir 410 1f | EcoAir 410 1f | vzduch-voda | 9 | 121 | 154 | 3.65 | ANO
885 | SVT7905 | Tepelná čerpadla AIT, s.r.o. | 27671429 | alpha innotec L 8Split-HT/Novelan L 8Split+CS Split | L 8Split-HT/L 8Split+CS Split | vzduch-voda | 5.7 | 117 | 158 | 3.34 | ANO
886 | SVT8012 | Tepelná čerpadla AIT, s.r.o. | 27671429 | alpha innotec L 12Split-HT/Novelan L 12Split+CS Split | L 12Split-HT/L 12Split+CS Split | vzduch-voda | 8.95 | 117 | 165 | 3.66 | ANO
887 | SVT8014 | Tepelná čerpadla AIT, s.r.o. | 27671429 | alpha innotec L 12Split-HM 8-12/Novelan L 12Split+HI 8-12Split | L 12Split-HM 8-12/L 12Split+HI 8-12Split | vzduch-voda | 8.95 | 126 | 165 | 3.35 | ANO
888 | SVT8015 | Tepelná čerpadla AIT, s.r.o. | 27671429 | Novelan tepelné čerpadlo L 16Split+hydraulický modul HI 16Split | Novelan L 16Split + HI 16Split | vzduch-voda | 12.84 | 131 | 167 | 3.69 | ANO
889 | SVT3264 | IVAR CS spol. s r.o. | 45276935 | Tepelné čerpadlo EHPOCA 912K | EHPOCA 9 | vzduch-voda | 7 | 129 | 164 | 3.96 | ANO
890 | SVT3265 | IVAR CS spol. s r.o. | 45276935 | Tepelné čerpadlo EHPOCA 12 | EHPOCA 12 | vzduch-voda | 11 | 127 | 168 | 3.83 | ANO
891 | SVT3330 | IVAR CS spol. s r.o. | 45276935 | Tepelné čerpadlo EHPOCA 12K | EHPOCA 12 | vzduch-voda | 11 | 127 | 168 | 3.83 | ANO
892 | SVT3259 | IVAR CS spol. s r.o. | 45276935 | Tepelné čerpadlo EHPOCA 15 | EHPOCA 15 | vzduch-voda | 13 | 129 | 172 | 3.87 | ANO
893 | SVT3332 | IVAR CS spol. s r.o. | 45276935 | Tepelné čerpadlo EHPOCA 15K | EHPOCA 15 | vzduch-voda | 13 | 129 | 172 | 3.87 | ANO
894 | SVT3266 | IVAR CS spol. s r.o. | 45276935 | Tepelné čerpadlo EHPOCA 18 | EHPOCA 18 | vzduch-voda | 15 | 126 | 164 | 3.82 | ANO
895 | SVT3334 | IVAR CS spol. s r.o. | 45276935 | Tepelné čerpadlo EHPOCA 18K | EHPOCA 18 | vzduch-voda | 15 | 126 | 164 | 3.82 | ANO
896 | SVT21082 | Samsung Electronics Czech and Slovak, s.r.o. | 28987322 | Tepelné čerpadlo EHS Mono | AE050JXYDEH + MIM-E03BN | vzduch-voda | 5 | 125 | 180 | 3.59 | ANO
897 | SVT21083 | Samsung Electronics Czech and Slovak, s.r.o. | 28987322 | Tepelné čerpadlo EHS Mono | AE090JXYDEH + MIM-E03AN | vzduch-voda | 6 | 126 | 176 | 3.11 | ANO
898 | SVT21084 | Samsung Electronics Czech and Slovak, s.r.o. | 28987322 | Tepelné čerpadlo EHS Mono | AE090JXYDGH + MIM-E03AN | vzduch-voda | 5 | 125 | 176 | 3.11 | ANO
899 | SVT21085 | Samsung Electronics Czech and Slovak, s.r.o. | 28987322 | Tepelné čerpadlo EHS Mono | AE120JXYDEH + MIM-E03AN | vzduch-voda | 8 | 115 | 178 | 3.33 | ANO
900 | SVT21086 | Samsung Electronics Czech and Slovak, s.r.o. | 28987322 | Tepelné čerpadlo EHS Mono | AE120JXYDGH + MIM-E03AN | vzduch-voda | 8 | 115 | 178 | 3.33 | ANO
901 | SVT21087 | Samsung Electronics Czech and Slovak, s.r.o. | 28987322 | Tepelné čerpadlo EHS Mono | AE140JXYDEH + MIM-E03AN | vzduch-voda | 9 | 114 | 177 | 3.22 | ANO
902 | SVT21088 | Samsung Electronics Czech and Slovak, s.r.o. | 28987322 | Tepelné čerpadlo EHS Mono | AE140JXYDGH + MIM-E03AN | vzduch-voda | 9 | 114 | 177 | 3.22 | ANO
903 | SVT21089 | Samsung Electronics Czech and Slovak, s.r.o. | 28987322 | Tepelné čerpadlo EHS Mono | AE160JXYDEH + MIM-E03AN | vzduch-voda | 10 | 112 | 176 | 3.15 | ANO
904 | SVT21090 | Samsung Electronics Czech and Slovak, s.r.o. | 28987322 | Tepelné čerpadlo EHS Mono | AE160JXYDGH + MIM-E03AN | vzduch-voda | 10 | 112 | 176 | 3.15 | ANO
905 | SVT2681 | Viessmann spol. s r.o. | 48948365 | Vitocal 300-G 6 kW | BWC 301.B06 | země-voda | 6.03 | 146 | 207 | 4.6 | ANO
906 | SVT2686 | Viessmann spol. s r.o. | 48948365 | Vitocal 300-G 8 kW | BWC 301.B08 | země-voda | 8.15 | 146 | 212 | 4.71 | ANO
907 | SVT2687 | Viessmann spol. s r.o. | 48948365 | Vitocal 300-G 10 kW | BWC 301.B10 | země-voda | 10.94 | 155 | 222 | 5.01 | ANO
908 | SVT2689 | Viessmann spol. s r.o. | 48948365 | Vitocal 300-G 13 kW | BWC 301.B13 | země-voda | 13.68 | 150 | 214 | 5 | ANO
909 | SVT2690 | Viessmann spol. s r.o. | 48948365 | Vitocal 300-G 17 kW | BWC 301.B17 | země-voda | 18.38 | 146 | 204 | 4.73 | ANO
910 | SVT21107 | Viessmann spol. s r.o. | 48948365 | Vitocal 300-G 6 kW | BW 301.B06 | země-voda | 6.03 | 146 | 207 | 4.6 | ANO
911 | SVT21108 | Viessmann spol. s r.o. | 48948365 | Vitocal 300-G 8 kW | BW 301.B08 | země-voda | 8.15 | 146 | 212 | 4.71 | ANO
912 | SVT21109 | Viessmann spol. s r.o. | 48948365 | Vitocal 300-G 10 kW | BW 301.B10 | země-voda | 10.94 | 155 | 222 | 5.01 | ANO
913 | SVT21110 | Viessmann spol. s r.o. | 48948365 | Vitocal 300-G 13 kW | BW 301.B13 | země-voda | 13.68 | 150 | 214 | 5 | ANO
914 | SVT21111 | Viessmann spol. s r.o. | 48948365 | Vitocal 300-G 17 kW | BW 301.B17 | země-voda | 18.38 | 146 | 204 | 4.73 | ANO
915 | SVT21112 | Viessmann spol. s r.o. | 48948365 | Vitocal 300-G 6 kW | BWS 301.B06 | země-voda | 6.03 | 146 | 207 | 4.6 | ANO
916 | SVT21113 | Viessmann spol. s r.o. | 48948365 | Vitocal 300-G 8 kW | BWS 301.B08 | země-voda | 8.15 | 146 | 212 | 4.71 | ANO
917 | SVT21114 | Viessmann spol. s r.o. | 48948365 | Vitocal 300-G 10 kW | BWS 301.B10 | země-voda | 10.94 | 155 | 222 | 5.01 | ANO
918 | SVT21115 | Viessmann spol. s r.o. | 48948365 | Vitocal 300-G 13 kW | BWS 301.B13 | země-voda | 13.68 | 150 | 214 | 5 | ANO
919 | SVT21116 | Viessmann spol. s r.o. | 48948365 | Vitocal 300-G 17 kW | BWS 301.B17 | země-voda | 18.38 | 146 | 204 | 4.73 | ANO
920 | SVT21117 | PZP HEATING a. s. | 28820614 | Tepelné čerpadlo PZP HEATING - AWX 06 COOL | HP3AWX 06 COOL | vzduch-voda | 6.9 | 117 | 153 | 3.9 | ANO
921 | SVT21118 | PZP HEATING a. s. | 28820614 | Tepelné čerpadlo PZP HEATING - AWX 08 COOL | HP3AWX 08 COOL | vzduch-voda | 8.8 | 122 | 158 | 3.8 | ANO
922 | SVT21119 | PZP HEATING a. s. | 28820614 | Tepelné čerpadlo PZP HEATING - AWX 11 COOL | HP3AWX 11 COOL | vzduch-voda | 11 | 123 | 157 | 3.8 | ANO
923 | SVT21120 | PZP HEATING a. s. | 28820614 | Tepelné čerpadlo PZP HEATING - AWX 14 COOL | HP3AWX 14 COOL | vzduch-voda | 14.1 | 118 | 154 | 3.7 | ANO
924 | SVT21121 | PZP HEATING a. s. | 28820614 | Tepelné čerpadlo PZP HEATING - AWX 17 COOL | HP3AWX 17 COOL | vzduch-voda | 17.3 | 118 | 154 | 3.7 | ANO
925 | SVT21170 | ACOND a.s. | 27154505 | Tepelné čerpadlo ACOND PASIV-A3 | PASIV-A3 | vzduch-voda | 3.14 | - | 132.7 | 3.19 | ANO
926 | SVT21186 | Ecowatt-EU, a.s. | 27319261 | LG Tepelné čerpadlo 9,4kW | Noumea UU30/31W | vzduch-voda | 9.4 | 123 | 161 | 2.61 | ANO
927 | SVT21187 | Ecowatt-EU, a.s. | 27319261 | LG Tepelné čerpadlo 11,8kW | Noumea UU36/37W | vzduch-voda | 11.8 | 120 | 156 | 2.66 | ANO
928 | SVT21188 | Ecowatt-EU, a.s. | 27319261 | LG Tepelné čerpadlo 13,5kW High Power | Noumea UU36/37WH | vzduch-voda | 13.5 | 131 | 173 | 3.19 | ANO
929 | SVT21189 | Ecowatt-EU, a.s. | 27319261 | LG Tepelné čerpadlo 15,0kW | Noumea UU42/43W | vzduch-voda | 15 | 125 | 151 | 2.63 | ANO
930 | SVT21190 | Ecowatt-EU, a.s. | 27319261 | LG Tepelné čerpadlo 15,5kW High Power | Noumea UU42/43WH | vzduch-voda | 15.5 | 129 | 169 | 3.49 | ANO
931 | SVT21191 | Ecowatt-EU, a.s. | 27319261 | LG Tepelné čerpadlo 17,0kW | Noumea UU48/49W | vzduch-voda | 17 | 118 | 150 | 2.64 | ANO
932 | SVT21192 | Ecowatt-EU, a.s. | 27319261 | LG Tepelné čerpadlo 18,1kW High Power | Noumea UU48/49WH | vzduch-voda | 18.1 | 127 | 165 | 3.32 | ANO
933 | SVT21193 | Ecowatt-EU, a.s. | 27319261 | LG Tepelné čerpadlo 24,0kW | Noumea UU70W | vzduch-voda | 24 | 114 | 144 | 2.57 | ANO
934 | SVT21198 | Družstevní závody Dražice - strojírna s.r.o. | 45148465 | Tepelné čerpadlo NIBE | NIBE F2120-12 | vzduch-voda | 8.3 | 148 | 190 | 4.27 | ANO
935 | SVT21199 | Družstevní závody Dražice - strojírna s.r.o. | 45148465 | Tepelné čerpadlo NIBE | NIBE F2120-16 | vzduch-voda | 12.3 | 153 | 199 | 4.36 | ANO
936 | SVT21200 | Družstevní závody Dražice - strojírna s.r.o. | 45148465 | Tepelné čerpadlo NIBE | NIBE F2120-20 | vzduch-voda | 12.3 | 153 | 199 | 4.22 | ANO
937 | SVT21201 | Lubomír Otava | 61981168 | Fujitsu Juso Comfort 5 | WOYA-060LFCA | vzduch-voda | 4 | 117 | 169 | 4.1 | ANO
938 | SVT21202 | Lubomír Otava | 61981168 | Fujitsu Juso Comfort 8 | WOYA-080LFCA | vzduch-voda | 7 | 120 | 156 | 3.82 | ANO
939 | SVT21203 | Lubomír Otava | 61981168 | Fujitsu Juso Comfort 10 | WOYA-100LFTA | vzduch-voda | 8 | 115 | 155 | 3.81 | ANO
940 | SVT21204 | Lubomír Otava | 61981168 | Fujitsu Juso 11 HP 3-phase | WOYK-112LCTA | vzduch-voda | 11 | 114 | 154 | 3.74 | ANO
941 | SVT21205 | Lubomír Otava | 61981168 | Fujitsu Juso 14 HP 3-phase | WOYK-140LCTA | vzduch-voda | 13 | 119 | 152 | 3.65 | ANO
942 | SVT21206 | Lubomír Otava | 61981168 | Fujitsu Juso 16 HP 3-phase | WOYK-160LCTA | vzduch-voda | 14 | 119 | 151 | 3.61 | ANO
944 | SVT21224 | IVAR CS spol. s r.o. | 45276935 | Tepelné čerpadlo EHPOCA 24 | EHPOCA 24 | vzduch-voda | 17.7 | 112 | 152 | 3.6 | ANO
944 | SVT21225 | IVAR CS spol. s r.o. | 45276935 | Tepelné čerpadlo EHPOCA 24K | EHPOCA 24 | vzduch-voda | 17.7 | 112 | 152 | 3.6 | ANO
946 | SVT21226 | ACOND a.s. | 27154505 | Tepelné čerpadlo ACOND PASIV-G4 | PASIV-G4 | země-voda | 3.98 | 131 | 188 | 4.41 | ANO
947 | SVT21240 | NEXT COMFORT a.s. | 24262641 | Tepelné čerpadlo NEXT PASIV 3 AW | NEXT PASIV 3 AW | vzduch-voda | 3.14 | - | 133 | 3.2 | ANO
948 | SVT21257 | Johnson Controls International, spol. s r.o. | 43871143 | Tepelné čerpadlo Hitachi - Yutaki S 2HP | RWM-2.0NE/RAS-2WHVNP | vzduch-voda | 4 | 125 | 179 | 3.73 | ANO
949 | SVT21258 | Johnson Controls International, spol. s r.o. | 43871143 | Tepelné čerpadlo Hitachi - Yutaki S 2.5HP | RWM-2.5NE/RAS-2.5WHVNP | vzduch-voda | 5 | 123 | 172 | 3.45 | ANO
950 | SVT21259 | Johnson Controls International, spol. s r.o. | 43871143 | Tepelné čerpadlo Hitachi - Yutaki S 3HP | RWM-3.0NE/RAS-3WHVNP | vzduch-voda | 6 | 116 | 165 | 3.2 | ANO
951 | SVT21260 | Johnson Controls International, spol. s r.o. | 43871143 | Tepelné čerpadlo Hitachi - Yutaki S 4HP -230 V | RWM-4.0NE/RAS-4WHVNPE | vzduch-voda | 10 | 120 | 193 | 3.6 | ANO
952 | SVT21261 | Johnson Controls International, spol. s r.o. | 43871143 | Tepelné čerpadlo Hitachi - Yutaki S 4HP - 400 V | RWM-4.0NE/RAS-4WHNPE | vzduch-voda | 10 | 120 | 191 | 3.6 | ANO
953 | SVT21262 | Johnson Controls International, spol. s r.o. | 43871143 | Tepelné čerpadlo Hitachi - Yutaki S 5HP - 230 V | RWM-5.0NE/RAS-5WHVNPE | vzduch-voda | 12 | 119 | 183 | 3.6 | ANO
954 | SVT21263 | Johnson Controls International, spol. s r.o. | 43871143 | Tepelné čerpadlo Hitachi - Yutaki S 5HP - 400 V | RWM-5.0NE/RAS-5WHNPE | vzduch-voda | 12 | 119 | 181 | 3.6 | ANO
955 | SVT21264 | Johnson Controls International, spol. s r.o. | 43871143 | Tepelné čerpadlo Hitachi - Yutaki S 6HP - 230 V | RWM-6.0NE/RAS-6WHVNPE | vzduch-voda | 14 | 112 | 177 | 3.35 | ANO
956 | SVT21265 | Johnson Controls International, spol. s r.o. | 43871143 | Tepelné čerpadlo Hitachi - Yutaki S 6HP - 400 V | RWM-6.0NE/RAS-6WHNPE | vzduch-voda | 14 | 112 | 176 | 3.35 | ANO
957 | SVT21266 | Johnson Controls International, spol. s r.o. | 43871143 | Tepelné čerpadlo Hitachi - Yutaki S 8HP | RWM-8.0NE/RAS-8WHNPE | vzduch-voda | 16 | - | 179 | 3.2 | ANO
958 | SVT21267 | Johnson Controls International, spol. s r.o. | 43871143 | Tepelné čerpadlo Hitachi - Yutaki S 10HP | RWM-10.0NE/RAS-10WHNPE | vzduch-voda | 18 | - | 176 | 3.1 | ANO
959 | SVT21268 | Johnson Controls International, spol. s r.o. | 43871143 | Tepelné čerpadlo Hitachi - Yutaki S Combi 2HP+200 l | RWD-2.0NW(S)E-200S/RAS-2WHVNP | vzduch-voda | 4 | 125 | 179 | 3.73 | ANO
960 | SVT21269 | Johnson Controls International, spol. s r.o. | 43871143 | Tepelné čerpadlo Hitachi - Yutaki S Combi 2HP+260 l | RWD-2.0NW(S)E-260S/RAS-2WHVNP | vzduch-voda | 4 | 125 | 179 | 3.73 | ANO
961 | SVT21270 | Johnson Controls International, spol. s r.o. | 43871143 | Tepelné čerpadlo Hitachi - Yutaki S Combi 2.5HP+200 l | RWD-2.5NW(S)E-200S/RAS-2.5WHVNP | vzduch-voda | 5 | 123 | 172 | 3.45 | ANO
962 | SVT21271 | Johnson Controls International, spol. s r.o. | 43871143 | Tepelné čerpadlo Hitachi - Yutaki S Combi 2.5HP+260 l | RWD-2.5NW(S)E-260S/RAS-2.5WHVNP | vzduch-voda | 5 | 123 | 172 | 3.45 | ANO
963 | SVT21272 | Johnson Controls International, spol. s r.o. | 43871143 | Tepelné čerpadlo Hitachi - Yutaki S Combi 3HP+200 l | RWD-3.0NW(S)E-200S/RAS-3WHVNP | vzduch-voda | 6 | 116 | 165 | 3.2 | ANO
964 | SVT21273 | Johnson Controls International, spol. s r.o. | 43871143 | Tepelné čerpadlo Hitachi - Yutaki S Combi 3HP+260 l | RWD-3.0NW(S)E-260S/RAS-3WHVNP | vzduch-voda | 6 | 116 | 165 | 3.2 | ANO
965 | SVT21274 | Johnson Controls International, spol. s r.o. | 43871143 | Tepelné čerpadlo Hitachi - Yutaki S Combi 4HP+200 l - 230 V | RWD-4.0NW(S)E-200S/RAS-4WHVNPE | vzduch-voda | 10 | 120 | 193 | 3.6 | ANO
966 | SVT21275 | Johnson Controls International, spol. s r.o. | 43871143 | Tepelné čerpadlo Hitachi - Yutaki S Combi 4HP+260 l - 230 V | RWD-4.0NW(S)E-260S/RAS-4WHVNPE | vzduch-voda | 10 | 120 | 193 | 3.6 | ANO
967 | SVT21276 | Johnson Controls International, spol. s r.o. | 43871143 | Tepelné čerpadlo Hitachi - Yutaki S Combi 4HP+200 l - 400 V | RWD-4.0NW(S)E-200S/RAS-4WHNPE | vzduch-voda | 10 | 120 | 191 | 3.6 | ANO
968 | SVT21277 | Johnson Controls International, spol. s r.o. | 43871143 | Tepelné čerpadlo Hitachi - Yutaki S Combi 4HP+260 l - 400 V | RWD-4.0NW(S)E-260S/RAS-4WHNPE | vzduch-voda | 10 | 120 | 191 | 3.6 | ANO
969 | SVT21278 | Johnson Controls International, spol. s r.o. | 43871143 | Tepelné čerpadlo Hitachi - Yutaki S Combi 5HP+200 l - 230 V | RWD-5.0NW(S)E-200S/RAS-5WHVNPE | vzduch-voda | 12 | 119 | 183 | 3.6 | ANO
970 | SVT21279 | Johnson Controls International, spol. s r.o. | 43871143 | Tepelné čerpadlo Hitachi - Yutaki S Combi 5HP+260 l - 230 V | RWD-5.0NW(S)E-260S/RAS-5WHVNPE | vzduch-voda | 12 | 119 | 183 | 3.6 | ANO
971 | SVT21280 | Johnson Controls International, spol. s r.o. | 43871143 | Tepelné čerpadlo Hitachi - Yutaki S Combi 5HP+200 l - 400 V | RWD-5.0NW(S)E-200S/RAS-5WHNPE | vzduch-voda | 12 | 119 | 181 | 3.6 | ANO
972 | SVT21281 | Johnson Controls International, spol. s r.o. | 43871143 | Tepelné čerpadlo Hitachi - Yutaki S Combi 5HP+260 l - 400 V | RWD-5.0NW(S)E-260S/RAS-5WHNPE | vzduch-voda | 12 | 119 | 181 | 3.6 | ANO
973 | SVT21282 | Johnson Controls International, spol. s r.o. | 43871143 | Tepelné čerpadlo Hitachi - Yutaki S Combi 6HP+200 l - 230 V | RWD-6.0NW(S)E-200S/RAS-6WHVNPE | vzduch-voda | 14 | 112 | 177 | 3.35 | ANO
974 | SVT21283 | Johnson Controls International, spol. s r.o. | 43871143 | Tepelné čerpadlo Hitachi - Yutaki S Combi 6HP+260 l - 230 V | RWD-6.0NW(S)E-260S/RAS-6WHVNPE | vzduch-voda | 14 | 112 | 177 | 3.35 | ANO
975 | SVT21284 | Johnson Controls International, spol. s r.o. | 43871143 | Tepelné čerpadlo Hitachi - Yutaki S Combi 6HP+200 l - 400 V | RWD-6.0NW(S)E-200S/RAS-6WHNPE | vzduch-voda | 14 | 112 | 176 | 3.35 | ANO
976 | SVT21285 | Johnson Controls International, spol. s r.o. | 43871143 | Tepelné čerpadlo Hitachi - Yutaki S Combi 6HP+260 l - 400 V | RWD-6.0NW(S)E-260S/RAS-6WHNPE | vzduch-voda | 14 | 112 | 176 | 3.35 | ANO
977 | SVT21312 | NELUMBO Energy a. s. | 28873122 | NTČ KB 12-10-Invert | NTČ KB 12-10-Invert | vzduch-voda | 3.13 | 122.3 | 152.5 | 3.85 | ANO
978 | SVT8274 | Stiebel Eltron s.r.o. | 44267291 | tepelné čerpadlo vzduch-voda | WPL 20 AC | vzduch-voda | 12 | 138 | 176 | 4 | ANO
979 | SVT21339 | Intersekce alternativní energie s.r.o. | 26341905 | Tepelné čerpadlo vzduch - voda | KS150-DC | vzduch-voda | 11.7 | - | 161.8 | 3.31 | ANO
980 | SVT21341 | Družstevní závody Dražice - strojírna s.r.o. | 45148465 | Tepelné čerpadlo NIBE | NIBE F2120-8 | vzduch-voda | 6.3 | 147 | 189 | 4.82 | ANO
981 | SVT21343 | REMKO s.r.o. | 25073494 | Tepelné čerpadlo | WKF 70 | vzduch-voda | 6 | 129 | 150 | 3.5 | ANO
982 | SVT21344 | NEXT COMFORT a.s. | 24262641 | NEXT 7 AW, nízkoteplotní tepelné čerpadlo | NEXT 7 AW | vzduch-voda | 6.3 | - | 147 | 3.5 | ANO
983 | SVT21354 | Kuzďas spol. s r.o. | 49825003 | KUZĎAS STANDARD EVI | CZ/S1 | vzduch-voda | 9.354 | 110 | 130 | 3.244 | ANO
984 | SVT21355 | Kuzďas spol. s r.o. | 49825003 | KUZĎAS STANDARD EVI | CZ/S2 | vzduch-voda | 16.459 | 111 | 135 | 3.528 | ANO
985 | SVT21356 | VIPS gas s.r.o. | 25428942 | Immergas Magis Pro ErP | Magis Pro 5 ErP | vzduch-voda | 5.5 | 112 | 154 | 3.77 | ANO
986 | SVT21357 | VIPS gas s.r.o. | 25428942 | Immergas Magis Pro ErP | Magis Pro 8 ErP | vzduch-voda | 7.71 | - | 151 | 3.54 | ANO
987 | SVT21358 | VIPS gas s.r.o. | 25428944 | Immergas Magis Pro ErP | Magis Pro 10 ErP | vzduch-voda | 10 | - | 145 | 3.53 | ANO
988 | SVT21359 | Regulus s. r. o. | 45317020 | Tepelné čerpadlo Regulus EcoAir 520M | EcoAir 520 M | vzduch-voda | 9 | 132 | 177 | 3.97 | ANO
989 | SVT8198 | Panasonic Marketing Europe GmbH organizační složka Česká republika | 24655121 | Aquarea | WH-SDC09H3E5+WH-UD09HE5 | vzduch-voda | 6.7 | 133 | 182 | 3.34 | ANO
990 | SVT8199 | Panasonic Marketing Europe GmbH organizační složka Česká republika | 24655121 | Aquarea | WH-SDC03H3E5+WH-UD03HE5 | vzduch-voda | 3.2 | 120 | 188 | 3.79 | ANO
991 | SVT8200 | Panasonic Marketing Europe GmbH organizační složka Česká republika | 24655121 | Aquarea | WH-SDC05H3E5+WH-UD05HE5 | vzduch-voda | 4.2 | 132 | 186 | 3.24 | ANO
992 | SVT8240 | NEOTA CZ s.r.o. | 27759431 | NeoRé 8 TX T16 | NeoRé 8 TX T16 | vzduch-voda | 8 | 127 | 160 | 3.8 | ANO
993 | SVT8241 | NEOTA CZ s.r.o. | 27759431 | NeoRé 11 TX T16 | NeoRé 11 TX T16 | vzduch-voda | 10.5 | 130 | 169 | 3.9 | ANO
994 | SVT8242 | NEOTA CZ s.r.o. | 27759431 | NeoRé 14 TX T16 | NeoRé 14 TX T16 | vzduch-voda | 14 | 128 | 166 | 3.63 | ANO
995 | SVT8243 | NEOTA CZ s.r.o. | 27759431 | NeoRé 16 TX T16 | NeoRé 16 TX T16 | vzduch-voda | 15 | 128 | 161 | 3.8 | ANO
996 | SVT8244 | NEOTA CZ s.r.o. | 27759431 | NeoRé 8 HP TX T16 | NeoRé 8 HP TX T16 | vzduch-voda | 8 | 134 | 169 | 3.8 | ANO
997 | SVT8245 | NEOTA CZ s.r.o. | 27759431 | NeoRé 11 HP TX T16 | NeoRé 11 HP TX T16 | vzduch-voda | 11 | 134 | 176 | 3.9 | ANO
998 | SVT8246 | NEOTA CZ s.r.o. | 27759431 | NeoRé 14 HP TX T16 | NeoRé 14 HP TX T16 | vzduch-voda | 13 | 130 | 171 | 3.9 | ANO
999 | SVT8247 | NEOTA CZ s.r.o. | 27759431 | NeoRé 16 HP TX T16 | NeoRé 16 HP TX T16 | vzduch-voda | 14 | 129 | 170 | 3.8 | ANO
1000 | SVT8227 | NEOTA CZ s.r.o. | 27759431 | NeoRé 8 T16 | NeoRé 8 T16 | vzduch-voda | 8 | 127 | 160 | 3.8 | ANO
1001 | SVT8229 | NEOTA CZ s.r.o. | 27759431 | NeoRé 11 T16 | NeoRé 11 T16 | vzduch-voda | 10.5 | 130 | 169 | 3.9 | ANO
1002 | SVT8230 | NEOTA CZ s.r.o. | 27759431 | NeoRé 14 T16 | NeoRé 14 T16 | vzduch-voda | 14 | 128 | 166 | 3.63 | ANO
1003 | SVT8231 | NEOTA CZ s.r.o. | 27759431 | NeoRé 16 T16 | NeoRé 16 T16 | vzduch-voda | 15 | 128 | 161 | 3.8 | ANO
1004 | SVT8235 | NEOTA CZ s.r.o. | 27759431 | NeoRé 8 HP T16 | NeoRé 8 HP T16 | vzduch-voda | 8 | 134 | 169 | 3.8 | ANO
1005 | SVT8236 | NEOTA CZ s.r.o. | 27759431 | NeoRé 11 HP T16 | NeoRé 11 HP T16 | vzduch-voda | 11 | 134 | 176 | 3.9 | ANO
1006 | SVT8237 | NEOTA CZ s.r.o. | 27759431 | NeoRé 14 HP T16 | NeoRé 14 HP T16 | vzduch-voda | 13 | 130 | 171 | 3.9 | ANO
1007 | SVT8238 | NEOTA CZ s.r.o. | 27759431 | NeoRé 16 HP T16 | NeoRé 16 HP T16 | vzduch-voda | 14 | 129 | 170 | 3.8 | ANO
1008 | SVT21373 | Viessmann spol. s r.o. | 48948365 | Vitocal 200-G 6 kW | BWC 201.A06 | země-voda | 6.06 | 131 | 197 | 4.46 | ANO
1009 | SVT21374 | Viessmann spol. s r.o. | 48948365 | Vitocal 200-G 8 kW | BWC 201.A08 | země-voda | 8.08 | 132 | 199 | 4.4 | ANO
1010 | SVT21375 | Viessmann spol. s r.o. | 48948365 | Vitocal 200-G 10 kW | BWC 201.A10 | země-voda | 10.45 | 134 | 196 | 4.41 | ANO
1011 | SVT21376 | Viessmann spol. s r.o. | 48948365 | Vitocal 200-G 13 kW | BWC 201.A13 | země-voda | 13.71 | 134 | 204 | 4.54 | ANO
1012 | SVT21377 | Viessmann spol. s r.o. | 48948365 | Vitocal 200-G 17 kW | BWC 201.A17 | země-voda | 17.97 | 137 | 197 | 4.52 | ANO
1013 | SVT21378 | Viessmann spol. s r.o. | 48948365 | Vitocal 222-G 06 kW | BWT 221.A06 | země-voda | 6.27 | 132 | 209 | 4.47 | ANO
1014 | SVT21379 | Viessmann spol. s r.o. | 48948365 | Vitocal 222-G 08 kW | BWT 221.A08 | země-voda | 7.66 | 134 | 201 | 4.52 | ANO
1015 | SVT21380 | Viessmann spol. s r.o. | 48948365 | Vitocal 222-G 10 kW | BWT 221.A10 | země-voda | 10.79 | 136 | 204 | 4.54 | ANO
1016 | SVT21381 | Viessmann spol. s r.o. | 48948365 | Vitocal 242-G 06 kW | BWT 241.A06 | země-voda | 6.27 | 132 | 209 | 4.47 | ANO
1017 | SVT21382 | Viessmann spol. s r.o. | 48948365 | Vitocal 242-G 08 kW | BWT 241.A08 | země-voda | 7.66 | 134 | 201 | 4.52 | ANO
1018 | SVT21383 | Viessmann spol. s r.o. | 48948365 | Vitocal 242-G 10 kW | BWT 241.A10 | země-voda | 10.49 | 136 | 204 | 4.54 | ANO
1019 | SVT21384 | Viessmann spol. s r.o. | 48948365 | Vitocal 333-G 6 kW | BWT 331.B06 | země-voda | 6.07 | 145 | 205 | 4.6 | ANO
1020 | SVT21385 | Viessmann spol. s r.o. | 48948365 | Vitocal 333-G 8 kW | BWT 331.B08 | země-voda | 8.12 | 150 | 215 | 4.8 | ANO
1021 | SVT21386 | Viessmann spol. s r.o. | 48948365 | Vitocal 333-G 10 kW | BWT 331.B10 | země-voda | 11 | 155 | 221 | 5 | ANO
1022 | SVT21387 | Viessmann spol. s r.o. | 48948365 | Vitocal 333-G NC 6 kW | BWT-NC 331.B06 | země-voda | 6.07 | 145 | 204 | 4.6 | ANO
1023 | SVT21388 | Viessmann spol. s r.o. | 48948365 | Vitocal 333-G NC 8 kW | BWT-NC 331.B08 | země-voda | 8.12 | 150 | 215 | 4.8 | ANO
1024 | SVT21389 | Viessmann spol. s r.o. | 48948365 | Vitocal 333-G NC 10 kW | BWT-NC 331.B10 | země-voda | 11 | 155 | 221 | 5 | ANO
1025 | SVT21390 | Viessmann spol. s r.o. | 48948365 | Vitocal 343-G 6 kW | BWT 341.B06 | země-voda | 6.07 | 145 | 203 | 4.6 | ANO
1026 | SVT21391 | Viessmann spol. s r.o. | 48948365 | Vitocal 343-G 8 kW | BWT 341.B08 | země-voda | 8.12 | 150 | 215 | 4.8 | ANO
1027 | SVT21392 | Viessmann spol. s r.o. | 48948365 | Vitocal 343-G 10 kW | BWT 341.B10 | země-voda | 11 | 155 | 221 | 5 | ANO
1028 | SVT21406 | DAIKIN AIRCONDITIONING CENTRAL EUROPE – CZECH REPUBLIC spol. s r.o. | 48039497 | Daikin Altherma Monoblok | ED(B)LQ05CAV3 | vzduch-voda | 4.2 | 125 | 172 | 3.1 | ANO
1029 | SVT21407 | DAIKIN AIRCONDITIONING CENTRAL EUROPE – CZECH REPUBLIC spol. s r.o. | 48039497 | Daikin Altherma Monoblok | ED(B)LQ07CAV3 | vzduch-voda | 6.1 | 125 | 163 | 3.17 | ANO
1030 | SVT21416 | Družstevní závody Dražice - strojírna s.r.o. | 45148465 | Tepelné čerpadlo NIBE | NIBE AMS 10-8/HBS 05-12 | vzduch-voda | 8.2 | 127 | 172 | 3.76 | ANO
1031 | SVT21417 | Družstevní závody Dražice - strojírna s.r.o. | 45148465 | Tepelné čerpadlo NIBE | NIBE AMS 10-12/HBS 05-12 | vzduch-voda | 10 | 132 | 174 | 3.86 | ANO
1032 | SVT21418 | Družstevní závody Dražice - strojírna s.r.o. | 45148465 | Tepelné čerpadlo NIBE | NIBE AMS 10-16/HBS 05-16 | vzduch-voda | 14 | 134 | 176 | 3.92 | ANO
1033 | SVT21422 | Robur, s.r.o. | 48909513 | Absorbční tepelné čerpadlo | K18 | vzduch-voda | 14.3 | - | 126 | 1.61 | ANO
1034 | SVT8406 | Gloria Plus s.r.o | 5156556 | tepelné čerpadlo Inventor | U2MRS-18 | vzduch-voda | 5.27 | 118 | 148 | 3.59 | ANO
1035 | SVT8409 | Gloria Plus s.r.o | 5156556 | tepelné čerpadlo Inventor | U2MRS-24 | vzduch-voda | 7.62 | 119 | 142 | 3.6 | ANO
1036 | SVT8410 | Gloria Plus s.r.o | 5156556 | tepelné čerpadlo Inventor | U2MRS-30 | vzduch-voda | 8.79 | 120 | 144 | 3.6 | ANO
1037 | SVT8411 | Gloria Plus s.r.o | 5156556 | tepelné čerpadlo Inventor | U2MRS-36 | vzduch-voda | 11.72 | 121 | 145 | 3.6 | ANO
1038 | SVT8412 | Gloria Plus s.r.o | 5156556 | tepelné čerpadlo Inventor | U2MRS-50 | vzduch-voda | 14.65 | 120 | 142 | 3.59 | ANO
1039 | SVT8413 | Gloria Plus s.r.o | 5156556 | tepelné čerpadlo Inventor | U2MRS-60 | vzduch-voda | 18.17 | 120 | 142 | 3.59 | ANO
1040 | SVT8342 | Panasonic Marketing Europe GmbH organizační složka Česká republika | 24655121 | Aquarea | WH-SDC07H3E5+WH-UD07HE5 | vzduch-voda | 6.86 | 134 | 192 | 3.43 | ANO
1041 | SVT21435 | PZP HEATING a. s. | 28820614 | Tepelné čerpadlo PZP HEATING - AWX 08 DYNAMIC | HP3AWX 08 D | vzduch-voda | 8 | 138 | 191 | 4.11 | ANO
1042 | SVT21436 | PZP HEATING a. s. | 28820614 | Tepelné čerpadlo PZP HEATING - AWX 16 DYNAMIC | HP3AWX 16 D | vzduch-voda | 16 | 144 | 195 | 4.32 | ANO
1043 | SVT2137 | Panasonic Marketing Europe GmbH organizační složka Česká republika | 24655121 | Aquarea | WH-SDF16C9E8+WH-UD16CE8 | vzduch-voda | 13.26 | 120 | 150 | 3.24 | ANO
1044 | SVT21452 | TEPELNÁ ČERPADLA MAZUR s.r.o. | 28605209 | Fujitsu STRONG HP 14 TOPENÍ + TUV | Fujitsu STRONG HP 14 TOPENÍ + TUV | vzduch-voda | 8.54 | 115 | 140.5 | 3.141 | ANO
1045 | SVT21453 | TEPELNÁ ČERPADLA MAZUR s.r.o. | 28605209 | Fujitsu STRONG HP 11 TOPENÍ + TUV | Fujitsu STRONG HP 11 TOPENÍ + TUV | vzduch-voda | 6.51 | 107 | 141.2 | 3.25 | ANO
1046 | SVT21454 | TEPELNÁ ČERPADLA MAZUR s.r.o. | 28605209 | Fujitsu STRONG HP 14 TOPENÍ | Fujitsu STRONG HP 14 TOPENÍ | vzduch-voda | 8.54 | 115 | 140.5 | 3.141 | ANO
1047 | SVT21455 | TEPELNÁ ČERPADLA MAZUR s.r.o. | 28605209 | Fujitsu STRONG HP 11 TOPENÍ | Fujitsu STRONG HP 11 TOPENÍ | vzduch-voda | 6.51 | 107 | 141.2 | 3.25 | ANO
1048 | SVT21456 | Premium Power s.r.o. | 27369641 | Tepelné čerpadlo Kronoterm | WPLV-09-S1 NT | vzduch-voda | 7 | 115 | 167 | 3.7 | ANO
1049 | SVT21457 | Premium Power s.r.o. | 27369641 | Tepelné čerpadlo Kronoterm | WPLV-14-S1 NT | vzduch-voda | 12 | 128 | 186 | 3.9 | ANO
1050 | SVT21458 | Stiebel Eltron s.r.o. | 44267291 | tepelné čerpadlo vzduch-voda | WPL 34 | vzduch-voda | 20 | - | 142 | 3.14 | ANO
1051 | SVT21459 | Stiebel Eltron s.r.o. | 44267291 | tepelné čerpadlo vzduch-voda | WPL 47 | vzduch-voda | 29 | - | 150 | 3.43 | ANO
1052 | SVT21460 | Stiebel Eltron s.r.o. | 44267291 | tepelné čerpadlo vzduch-voda | WPL 57 | vzduch-voda | 33 | - | 134 | 3.28 | ANO
977 | SVT21461 | NELUMBO Energy a. s. | 28873122 | NTČ KB 16,5/14,5-Invert | NTČ KB 16,5/14,5-Invert | vzduch-voda | 16.5 | 116.4 | 139.8 | 3.23 | ANO
1054 | SVT21476 | Viessmann spol. s r.o. | 48948365 | Vitocal 100-S 5,7 kW AWB 101.A04-M | AWB 101.A04-M | vzduch-voda | 5.7 | 110 | 160 | 3.59 | ANO
1055 | SVT21477 | Viessmann spol. s r.o. | 48948365 | Vitocal 100-S 5,7 kW AWB 101.A04-M-E | AWB 101.A04-M-E | vzduch-voda | 5.7 | 110 | 160 | 3.59 | ANO
1056 | SVT21478 | Viessmann spol. s r.o. | 48948365 | Vitocal 100-S 5,7 kW AWB 101.A04-M-E-AC | AWB 101.A04-M-E-AC | vzduch-voda | 5.7 | 110 | 160 | 3.59 | ANO
1057 | SVT21479 | Viessmann spol. s r.o. | 48948365 | Vitocal 100-S 6,3 kW AWB 101.A06-M | AWB 101.A06-M | vzduch-voda | 6.31 | 111 | 170 | 3.55 | ANO
1058 | SVT21480 | Viessmann spol. s r.o. | 48948365 | Vitocal 100-S 6,3 kW AWB 101.A06-M-E | AWB 101.A06-M-E | vzduch-voda | 6.31 | 111 | 170 | 3.55 | ANO
1059 | SVT21481 | Viessmann spol. s r.o. | 48948365 | Vitocal 100-S 6,3 kW AWB 101.A06-M-E-AC | AWB 101.A06-M-E-AC | vzduch-voda | 6.31 | 111 | 170 | 3.55 | ANO
1060 | SVT21482 | Viessmann spol. s r.o. | 48948365 | Vitocal 100-S 8,0 kW AWB 101.A08-M | AWB 101.A08-M | vzduch-voda | 8 | 112 | 150 | 3.51 | ANO
1061 | SVT21483 | Viessmann spol. s r.o. | 48948365 | Vitocal 100-S 8,0 kW AWB 101.A08-M-E | AWB 101.A08-M-E | vzduch-voda | 8 | 112 | 150 | 3.51 | ANO
1062 | SVT21484 | Viessmann spol. s r.o. | 48948365 | Vitocal 100-S 8,0 kW AWB 101.A08-M-E-AC | AWB 101.A08-M-E-AC | vzduch-voda | 8 | 112 | 150 | 3.51 | ANO
1063 | SVT21485 | Viessmann spol. s r.o. | 48948365 | Vitocal 100-S 8,9 kW AWB 101.A12-M | AWB 101.A12-M | vzduch-voda | 8.9 | 113 | 160 | 3.42 | ANO
1064 | SVT21486 | Viessmann spol. s r.o. | 48948365 | Vitocal 100-S 8,9 kW AWB 101.A12-M-E | AWB 101.A12-M-E | vzduch-voda | 8.9 | 113 | 160 | 3.42 | ANO
1065 | SVT21487 | Viessmann spol. s r.o. | 48948365 | Vitocal 100-S 8,9 kW AWB 101.A12-M-E-AC | AWB 101.A12-M-E-AC | vzduch-voda | 8.9 | 113 | 160 | 3.42 | ANO
1066 | SVT21488 | Viessmann spol. s r.o. | 48948365 | Vitocal 100-S 8,7 kW AWB 101.A12 | AWB 101.A12 | vzduch-voda | 8.7 | 110 | 155 | 3.31 | ANO
1067 | SVT21489 | Viessmann spol. s r.o. | 48948365 | Vitocal 100-S 8,7 kW AWB 101.A12-E-AC | AWB 101.A12-E-AC | vzduch-voda | 8.7 | 110 | 155 | 3.31 | ANO
1068 | SVT21490 | Viessmann spol. s r.o. | 48948365 | Vitocal 100-S 9,8 kW AWB 101.A14 | AWB 101.A14 | vzduch-voda | 9.8 | 111 | 154 | 3.32 | ANO
1069 | SVT21491 | Viessmann spol. s r.o. | 48948365 | Vitocal 100-S 9,8 kW AWB 101.A14-E-AC | AWB 101.A14-E-AC | vzduch-voda | 9.8 | 111 | 154 | 3.32 | ANO
1070 | SVT21492 | Viessmann spol. s r.o. | 48948365 | Vitocal 100-S 11 kW AWB 101.A16 | AWB 101.A16 | vzduch-voda | 11 | 110 | 151 | 3.31 | ANO
1071 | SVT21493 | Viessmann spol. s r.o. | 48948365 | Vitocal 100-S 11 kW AWB 101.A16-E-AC | AWB 101.A16-E-AC | vzduch-voda | 11 | 110 | 151 | 3.31 | ANO
1072 | SVT8489 | Tepelná čerpadla AIT, s.r.o. | 27671429 | alpha innotec SWCV 62(H)(K)3 / Novelan SICV 6.2(H)(K)3 | SWCV 62(H)(K)3 / SICV 6.2(H)(K)3 | země-voda | 6 | 150 | 200 | 4.86 | ANO
1073 | SVT8492 | Tepelná čerpadla AIT, s.r.o. | 27671429 | alpha innotec SWCV 122(H)(K)3 / Novelan SICV 12.2(H)(K)3 | SWCV 122(H)(K)3 / SICV 12.2(H)(K)3 | země-voda | 11.1 | 157 | 201 | 4.87 | ANO
1074 | SVT8491 | Tepelná čerpadla AIT, s.r.o. | 27671429 | alpha innotec SWCV 162(H)(K)3 / Novelan SICV 16.2(H)(K)3 | SWCV 162(H)(K)3 / SICV 16.2(H)(K)3 | země-voda | 16 | 154 | 199 | 4.92 | ANO
1075 | SVT8493 | Tepelná čerpadla AIT, s.r.o. | 27671429 | alpha innotec WZSV 62(H)(K)3M / Novelan WSV 6.2(H)(K)3M | WZSV 62(H)(K)3M / WSV 6.2(H)(K)3M | země-voda | 6 | 150 | 200 | 4.86 | ANO
1076 | SVT8494 | Tepelná čerpadla AIT, s.r.o. | 27671429 | alpha innotec WZSV 122(H)(K)3M / Novelan WSV 12.2(H)(K)3M | WZSV 122(H)(K)3M / WSV 12.2(H)(K)3M | země-voda | 11.1 | 157 | 201 | 4.87 | ANO
1077 | SVT8495 | Tepelná čerpadla AIT, s.r.o. | 27671429 | alpha innotec WZSV 162(H)(K)3M / Novelan WSV 16.2(H)(K)3M | WZSV 162(H)(K)3M / WSV 16.2(H)(K)3M | země-voda | 16 | 154 | 199 | 4.92 | ANO
1078 | SVT8508 | Panasonic Marketing Europe GmbH organizační složka Česká republika | 24655121 | Aquarea | WH-SXC16H9E8+WH-UX16HE8 | vzduch-voda | 16.18 | 126 | 176 | 3.21 | ANO
1079 | SVT8507 | Panasonic Marketing Europe GmbH organizační složka Česká republika | 24655121 | Aquarea | WH-SXC12H9E8+WH-UX12HE8 | vzduch-voda | 12.02 | 136 | 190 | 3.54 | ANO
1080 | SVT8506 | Panasonic Marketing Europe GmbH organizační složka Česká republika | 24655121 | Aquarea | WH-SXC09H3E8+WH-UX09HE8 | vzduch-voda | 8.89 | 136 | 195 | 3.78 | ANO
1081 | SVT21500 | VIPS gas s.r.o. | 25428942 | IMMERGAS Audax TOP 12 ErP | Audax TOP 12 ErP | vzduch-voda | 10 | 115 | 125 | 3.03 | ANO
1082 | SVT21501 | VIPS gas s.r.o. | 25428942 | IMMERGAS Audax TOP 16 ErP | Audax TOP 16 ErP | vzduch-voda | 11.12 | 130 | 144 | 3.3 | ANO
1083 | SVT21504 | Vaillant Group Czech s.r.o. | 45241881 | aroTHERM | VWL 55/3 A 230V | vzduch-voda | 4 | 120 | 153 | 3.51 | ANO
1084 | SVT21505 | Vaillant Group Czech s.r.o. | 45241881 | aroTHERM | VWL 85/3 A 230V | vzduch-voda | 8 | 131 | 183 | 3.91 | ANO
1085 | SVT2130 | Panasonic Marketing Europe GmbH organizační složka Česká republika | 24655121 | Aquarea | WH-SDF12C6E5+WH-UD12CE5-A | vzduch-voda | 11.4 | 126 | 163 | 3.56 | ANO
1086 | SVT21599 | BDR Thermea (Czech republic) s.r.o. | 26733226 | Tepelné čerpadlo De Dietrich GSHP 5TR-E | GSHP 5TR-E | země-voda | 7 | 136 | 188 | 4.92 | ANO
1087 | SVT21600 | BDR Thermea (Czech republic) s.r.o. | 26733226 | Tepelné čerpadlo De Dietrich GSHP 5TR-K | GSHP 5TR-K | země-voda | 7 | 136 | 188 | 4.92 | ANO
1088 | SVT21601 | BDR Thermea (Czech republic) s.r.o. | 26733226 | Tepelné čerpadlo De Dietrich GSHP 9TR-E | GSHP 9TR-E | země-voda | 12 | 140 | 187 | 4.95 | ANO
1089 | SVT21602 | BDR Thermea (Czech republic) s.r.o. | 26733226 | Tepelné čerpadlo De Dietrich GSHP 9TR-K | GSHP 9TR-K | země-voda | 12 | 140 | 187 | 4.95 | ANO
1090 | SVT21603 | BDR Thermea (Czech republic) s.r.o. | 26733226 | Tepelné čerpadlo De Dietrich GSHP 12TR-E | GSHP 12TR-E | země-voda | 15 | 140 | 185 | 4.9 | ANO
1091 | SVT21604 | BDR Thermea (Czech republic) s.r.o. | 26733226 | Tepelné čerpadlo De Dietrich GSHP 12TR-K | GSHP 12TR-K | země-voda | 15 | 140 | 185 | 4.9 | ANO
1092 | SVT21605 | BDR Thermea (Czech republic) s.r.o. | 26733226 | Tepelné čerpadlo De Dietrich GSHP 15TR-E | GSHP 15TR-E | země-voda | 21 | 145 | 193 | 5.06 | ANO
1093 | SVT21606 | BDR Thermea (Czech republic) s.r.o. | 26733226 | Tepelné čerpadlo De Dietrich GSHP 15TR-K | GSHP 15TR-K | země-voda | 21 | 145 | 193 | 5.06 | ANO
1094 | SVT21607 | BDR Thermea (Czech republic) s.r.o. | 26733226 | Tepelné čerpadlo De Dietrich GSHP 19TR | GSHP 19TR | země-voda | 26 | 140 | 181 | 4.82 | ANO
1095 | SVT21608 | BDR Thermea (Czech republic) s.r.o. | 26733226 | Tepelné čerpadlo De Dietrich GSHP 19TR-K | GSHP 19TR-K | země-voda | 26 | 140 | 181 | 4.82 | ANO
1096 | SVT21609 | BDR Thermea (Czech republic) s.r.o. | 26733226 | Tepelné čerpadlo De Dietrich GSHP 27TR | GSHP 27TR | země-voda | 34 | 134 | 175 | 4.61 | ANO
1097 | SVT21610 | BDR Thermea (Czech republic) s.r.o. | 26733226 | Tepelné čerpadlo De Dietrich GSHP 27TR-K | GSHP 27TR-K | země-voda | 34 | 134 | 175 | 4.61 | ANO
1098 | SVT8576 | SUNNYCOLD s.r.o | 28810911 | Fujitsu Airsun HW061 | WOYA-060LDC/LFCA | vzduch-voda | 6 | 115 | 169 | 3.5 | ANO
1099 | SVT8581 | SUNNYCOLD s.r.o | 28810911 | Fujitsu Airsun HW101 | WYOA-100LDC/LFTA | vzduch-voda | 10 | 113 | 155 | 3.4 | ANO
1100 | SVT8582 | SUNNYCOLD s.r.o | 28810911 | Fujitsu Airsun HW111HP | WOYG-112LCT/LCTA | vzduch-voda | 11 | - | 151 | 3.45 | ANO
1101 | SVT8583 | SUNNYCOLD s.r.o | 28810911 | Fujitsu Airsun HW113HP | WOYK-112LCT/LCTA | vzduch-voda | 11 | 112 | 154 | 3.6 | ANO
1102 | SVT8584 | SUNNYCOLD s.r.o | 28810911 | Fujitsu Airsun HW141HP | WOYG-140LCT/LCTA | vzduch-voda | 14 | 113 | 148 | 3.42 | ANO
1103 | SVT8585 | SUNNYCOLD s.r.o | 28810911 | Fujitsu Airsun HW143HP | WOYK-140LCT/LCTA | vzduch-voda | 14 | 117 | 150 | 3.55 | ANO
1104 | SVT8586 | SUNNYCOLD s.r.o | 28810911 | Fujitsu Airsun HW163HP | WOYK-160LCT/LCTA | vzduch-voda | 16 | 116 | 149 | 3.5 | ANO
1105 | SVT8587 | SUNNYCOLD s.r.o | 28810911 | Fujitsu Airsun HY061 | WOYA-060LDC/LFCA | vzduch-voda | 6 | 115 | 169 | 3.5 | ANO
1106 | SVT8588 | SUNNYCOLD s.r.o | 28810911 | Fujitsu Airsun HY101 | WYOA-100LDC/LFTA | vzduch-voda | 10 | 113 | 155 | 3.4 | ANO
1107 | SVT8589 | SUNNYCOLD s.r.o | 28810911 | Fujitsu Airsun HY111HP | WOYG-112LCT/LCTA | vzduch-voda | 11 | - | 151 | 3.45 | ANO
1108 | SVT8590 | SUNNYCOLD s.r.o | 28810911 | Fujitsu Airsun HY113HP | WOYK-112LCT/LCTA | vzduch-voda | 11 | 112 | 154 | 3.6 | ANO
1109 | SVT8591 | SUNNYCOLD s.r.o | 28810911 | Fujitsu Airsun HY141HP | WOYG-140LCT/LCTA | vzduch-voda | 14 | 113 | 148 | 3.42 | ANO
1110 | SVT8592 | SUNNYCOLD s.r.o | 28810911 | Fujitsu Airsun HY143HP | WOYK-140LCT/LCTA | vzduch-voda | 14 | 117 | 150 | 3.55 | ANO
1111 | SVT8593 | SUNNYCOLD s.r.o | 28810911 | Fujitsu Airsun HY163HP | WOYK-160LCT/LCTA | vzduch-voda | 16 | 116 | 149 | 3.5 | ANO
1112 | SVT21635 | Bosch Termotechnika s.r.o. | 18953573 | Buderus Logatherm | WLW196-6 iAR Comfort | vzduch-voda | 5 | 145 | 203 | 4.13 | ANO
1113 | SVT21636 | Bosch Termotechnika s.r.o. | 18953573 | Buderus Logatherm | WLW196-8 iAR Comfort | vzduch-voda | 6 | 143 | 199 | 4.29 | ANO
1114 | SVT21637 | Bosch Termotechnika s.r.o. | 18953573 | Buderus Logatherm | WLW196-11 iAR Comfort | vzduch-voda | 9 | 143 | 202 | 4.05 | ANO
1115 | SVT21638 | Bosch Termotechnika s.r.o. | 18953573 | Buderus Logatherm | WLW196-14 iAR Comfort | vzduch-voda | 10 | 145 | 192 | 4.03 | ANO
1116 | SVT21639 | Bosch Termotechnika s.r.o. | 18953573 | Buderus Logatherm | WLW196-6 iAR Light | vzduch-voda | 5 | 145 | 203 | 4.13 | ANO
1117 | SVT21640 | Bosch Termotechnika s.r.o. | 18953573 | Buderus Logatherm | WLW196-8 iAR Light | vzduch-voda | 6 | 143 | 199 | 4.29 | ANO
1118 | SVT21641 | Bosch Termotechnika s.r.o. | 18953573 | Buderus Logatherm | WLW196-11 iAR Light | vzduch-voda | 9 | 143 | 202 | 4.05 | ANO
1119 | SVT21642 | Bosch Termotechnika s.r.o. | 18953573 | Buderus Logatherm | WLW196-14 iAR Light | vzduch-voda | 10 | 145 | 192 | 4.03 | ANO
1120 | SVT21643 | Bosch Termotechnika s.r.o. | 18953573 | Buderus Logatherm | WPS 22.2 HT | země-voda | 21 | 172 | 219 | 4.57 | ANO
1121 | SVT21644 | Bosch Termotechnika s.r.o. | 18953573 | Buderus Logatherm | WPS 28.2 HT | země-voda | 28 | 174 | 216 | 4.59 | ANO
1122 | SVT21645 | Bosch Termotechnika s.r.o. | 18953573 | Buderus Logatherm | WPS 38.2 HT | země-voda | 36 | 174 | 213 | 4.5 | ANO
1123 | SVT21646 | Bosch Termotechnika s.r.o. | 18953573 | Buderus Logatherm | WPS 48.2 HT | země-voda | 47 | 173 | 205 | 4.36 | ANO
1124 | SVT21647 | Johnson Controls International, spol. s r.o. | 43871143 | Tepelné čerpadlo Hitachi - Yutaki S80 4HP -230 V | RWH-4.0VNFE/RAS-4WHVNPE | vzduch-voda | 11 | 142 | 187 | 5.2 | ANO
1125 | SVT21648 | Johnson Controls International, spol. s r.o. | 43871143 | Tepelné čerpadlo Hitachi - Yutaki S80 4HP - 400 V | RWH-4.0NFE/RAS-4WHNPE | vzduch-voda | 11 | 140 | 183 | 5.2 | ANO
1126 | SVT21649 | Johnson Controls International, spol. s r.o. | 43871143 | Tepelné čerpadlo Hitachi - Yutaki S80 5HP - 230 V | RWH-5.0VNFE/RAS-5WHVNPE | vzduch-voda | 14 | 131 | 174 | 4.7 | ANO
1127 | SVT21650 | Johnson Controls International, spol. s r.o. | 43871143 | Tepelné čerpadlo Hitachi - Yutaki S80 5HP - 400 V | RWH-5.0NFE/RAS-5WHNPE | vzduch-voda | 14 | 129 | 171 | 4.7 | ANO
1128 | SVT21651 | Johnson Controls International, spol. s r.o. | 43871143 | Tepelné čerpadlo Hitachi - Yutaki S80 6HP - 230 V | RWH-6.0VNFE/RAS-6WHVNPE | vzduch-voda | 16 | 126 | 152 | 3.9 | ANO
1129 | SVT21652 | Johnson Controls International, spol. s r.o. | 43871143 | Tepelné čerpadlo Hitachi - Yutaki S80 6HP - 400 V | RWH-6.0NFE/RAS-6WHNPE | vzduch-voda | 16 | 125 | 150 | 3.9 | ANO
1130 | SVT21653 | BRILON a.s. | 27938531 | LORIA 4 - splitové tepelné čerpadlo vzduch - voda | 6004 LORIA 4 | vzduch-voda | 4.74 | 129 | 183 | 3.51 | ANO
1131 | SVT21654 | BRILON a.s. | 27938531 | LORIA 4 DUO - splitové tepelné čerpadlo vzduch - voda | 6004 LORIA 4 DUO | vzduch-voda | 4.74 | 129 | 183 | 3.51 | ANO
1132 | SVT21655 | BRILON a.s. | 27938531 | LORIA 6 - splitové tepelné čerpadlo vzduch - voda | 6006 LORIA 6 | vzduch-voda | 5.07 | 130 | 188 | 3.38 | ANO
1133 | SVT21656 | BRILON a.s. | 27938531 | LORIA 6 DUO - splitové tepelné čerpadlo vzduch - voda | 6006 LORIA 6 DUO | vzduch-voda | 5.07 | 130 | 188 | 3.38 | ANO
1134 | SVT21657 | BRILON a.s. | 27938531 | LORIA 8 - splitové tepelné čerpadlo vzduch - voda | 6008 LORIA 8 | vzduch-voda | 5.32 | 127 | 168 | 3.11 | ANO
1135 | SVT21658 | BRILON a.s. | 27938531 | LORIA 8 DUO - splitové tepelné čerpadlo vzduch - voda | 6008 LORIA 8 DUO | vzduch-voda | 5.32 | 127 | 168 | 3.11 | ANO
1136 | SVT21659 | BRILON a.s. | 27938531 | LORIA 10 - splitové tepelné čerpadlo vzduch - voda | 6010 LORIA 10 | vzduch-voda | 3.56 | 118 | 156 | 3.15 | ANO
1137 | SVT21660 | BRILON a.s. | 27938531 | LORIA 10 DUO - splitové tepelné čerpadlo vzduch - voda | 6010 LORIA 10 DUO | vzduch-voda | 3.56 | 118 | 156 | 3.15 | ANO
1138 | SVT8605 | VILATECH s.r.o. | 05540038 | Tepelné čerpadlo | CGK/C-12(L) | vzduch-voda | 7.4 | - | 136 | 3.32 | ANO
1139 | SVT8643 | VILATECH s.r.o. | 05540038 | Tepelné čerpadlo | CGK/C-18(L) | vzduch-voda | 15 | - | 136 | 3.32 | ANO
1140 | SVT8644 | VILATECH s.r.o. | 05540038 | Tepelné čerpadlo | CGK/D-36(L) | vzduch-voda | 29.9 | - | 136 | 3.32 | ANO
1141 | SVT8645 | VILATECH s.r.o. | 05540038 | Tepelné čerpadlo | CGK/D-72(L) | vzduch-voda | 53 | - | 136 | 3.32 | ANO
1142 | SVT8646 | VILATECH s.r.o. | 05540038 | Tepelné čerpadlo | CGK/C-12(L) | vzduch-voda | 8.3 | - | 136 | 3.32 | ANO
1143 | SVT8647 | VILATECH s.r.o. | 05540038 | Tepelné čerpadlo | KF240-B/D | vzduch-voda | 7.1 | - | 132 | 3.36 | ANO
1144 | SVT8648 | VILATECH s.r.o. | 05540038 | Tepelné čerpadlo | KF320-B/D | vzduch-voda | 10.92 | - | 144 | 3.37 | ANO
1145 | SVT8649 | VILATECH s.r.o. | 05540038 | Tepelné čerpadlo | KF400-B/D | vzduch-voda | 12.72 | - | 148 | 3.36 | ANO
1146 | SVT8572 | NEPA spol. s r.o. | 15528383 | GSH-IRAD + GSH-70ERAD | S-THERM | vzduch-voda | 4.92 | 152 | 115 | 3.38 | ANO
1147 | SVT8608 | NEPA spol. s r.o. | 15528383 | GSH-IRAD + GSH-90ERAD | S-THERM | vzduch-voda | 6.88 | 154 | 117 | 3.41 | ANO
1148 | SVT8609 | NEPA spol. s r.o. | 15528383 | GSH-IRAD + GSH-110ERAD | S-THERM | vzduch-voda | 8.3 | 146 | 113 | 3.31 | ANO
1149 | SVT8610 | NEPA spol. s r.o. | 15528383 | GSH-IRAD + GSH-130ERAD | S-THERM | vzduch-voda | 9.09 | 146 | 113 | 3.31 | ANO
1150 | SVT21720 | Družstevní závody Dražice - strojírna s.r.o. | 45148465 | Tepelné čerpadlo NIBE | AMS 10-8 + HK 200S | vzduch-voda | 8 | 127 | 172 | 3.76 | ANO
1151 | SVT21721 | Družstevní závody Dražice - strojírna s.r.o. | 45148465 | Tepelné čerpadlo NIBE | AMS 10-12 + HK 200S | vzduch-voda | 10 | 132 | 174 | 3.86 | ANO
1152 | SVT21727 | DAIKIN AIRCONDITIONING CENTRAL EUROPE – CZECH REPUBLIC spol. s r.o. | 48039497 | Daikin Altherma HT | ERRQ011AAY1_EKHBRD011ADY17 | vzduch-voda | 10.5 | 115 | - | - | ANO
1153 | SVT21728 | DAIKIN AIRCONDITIONING CENTRAL EUROPE – CZECH REPUBLIC spol. s r.o. | 48039497 | Daikin Altherma HT | ERRQ014AAY1_EKHBRD014ADY17 | vzduch-voda | 13 | 116 | - | - | ANO
1153 | SVT21729 | DAIKIN AIRCONDITIONING CENTRAL EUROPE – CZECH REPUBLIC spol. s r.o. | 48039497 | Daikin Altherma HT | ERRQ016AAY1_EKHBRD016ADY17 | vzduch-voda | 15 | 117 | - | - | ANO
1155 | SVT8279 | HOTJET CZ s. r. o. | 27764290 | HOTJET CZ, s.r.o. | HOTJET 8ONE | vzduch-voda | 6.11 | - | 148 | 3.4 | ANO
1156 | SVT21730 | ENBRA, a. s. | 44015844 | ENBRA i-HWAK V4 06 | i-HWAK/WP/ V4 (KA) 06 | vzduch-voda | 5 | 121 | 151 | 3.42 | ANO
1157 | SVT21731 | ENBRA, a. s. | 44015844 | ENBRA i-HWAK V4 08 | i-HWAK/WP/ V4 (KA) 08 | vzduch-voda | 6 | 123 | 150 | 3.33 | ANO
1158 | SVT21732 | ENBRA, a. s. | 44015844 | ENBRA i-HWAK V4 10 | i-HWAK/WP/ V4 (KA) 10 | vzduch-voda | 7 | 128 | 167 | 3.41 | ANO
1159 | SVT21733 | ENBRA, a. s. | 44015844 | ENBRA i-HWAK V4 12 | i-HWAK/WP/ V4 (KA) 12 | vzduch-voda | 8 | 124 | 169 | 3.35 | ANO
1160 | SVT21734 | ENBRA, a. s. | 44015844 | ENBRA i-HWAK V4 14 | i-HWAK/WP/ V4 (KA) 14 | vzduch-voda | 11 | 115 | 157 | 3.42 | ANO
1161 | SVT21735 | ENBRA, a. s. | 44015844 | ENBRA i-HWAK V4 14T | i-HWAK/WP/ V4 (KA) 14T | vzduch-voda | 11 | 115 | 157 | 3.42 | ANO
1162 | SVT21736 | ENBRA, a. s. | 44015844 | ENBRA i-HWAK V4 16T | i-HWAK/WP/ V4 (KA) 16T | vzduch-voda | 10 | 143 | 160 | 3.35 | ANO
1163 | SVT21737 | UNIVENTA Praha s.r.o. | 28908937 | Heat pump air-water Aerogor Compact 16 W | Aerogor Compact 16 W | vzduch-voda | 14 | 117 | 148 | 3.71 | ANO
1164 | SVT21738 | NEXT COMFORT a.s. | 24262641 | NEXT 17i AW | NEXT 17i AW | vzduch-voda | 10.1 | 139 | 187 | 3.57 | ANO
1165 | SVT21739 | NEOTA CZ s.r.o. | 27759431 | NeoRé 22 EX T16 | NeoRé 22 EX T16 | vzduch-voda | 20.2 | 117 | 151 | 3.6 | ANO
1166 | SVT21740 | NEOTA CZ s.r.o. | 27759431 | NeoRé 28 EX T16 | NeoRé 28 EX T16 | vzduch-voda | 22.3 | 112 | 146 | 3.5 | ANO
1167 | SVT21745 | NEXT COMFORT a.s. | 24262641 | NEXT 7i AW, tepelné čerpadlo | NEXT 7i AW | vzduch-voda | 4.5 | 138 | 186 | 3.62 | ANO
1168 | SVT21756 | Premium Power s.r.o. | 27369641 | Tepelné čerpadlo OCHSNER | AIR 416 C BASIC | vzduch-voda | 10 | 127 | 173 | 3.63 | ANO
1169 | SVT21774 | IVAR CS spol. s r.o. | 45276935 | IVAR.HP | iTec 5 230V | vzduch-voda | 5 | 125 | 180 | 4.41 | ANO
1170 | SVT21775 | IVAR CS spol. s r.o. | 45276935 | IVAR.HP | iTec 9 400V | vzduch-voda | 6 | 126 | 176 | 4.23 | ANO
1171 | SVT21776 | IVAR CS spol. s r.o. | 45276935 | IVAR.HP | iTec 9 230V | vzduch-voda | 5 | 125 | 176 | 4.15 | ANO
1172 | SVT21777 | IVAR CS spol. s r.o. | 45276935 | IVAR.HP | iTec 16 400V | vzduch-voda | 10 | 112 | 176 | 4.03 | ANO
1173 | SVT21778 | IVAR CS spol. s r.o. | 45276935 | IVAR.HP | iTec 16 230V | vzduch-voda | 10 | 112 | 176 | 4.03 | ANO
1174 | SVT21802 | Master Therm CZ s.r.o. | 25419714 | Tepelné čerpadlo BoxAir Inverter 37I | Master Therm BA37I | vzduch-voda | 11 | 137 | 176 | 3.7 | ANO
1175 | SVT21803 | Master Therm CZ s.r.o. | 25419714 | Tepelné čerpadlo BoxAir Inverter 60I | Master Therm BA60I | vzduch-voda | 22 | 134 | 176 | 3.6 | ANO
1176 | SVT21804 | Master Therm CZ s.r.o. | 25419714 | Tepelné čerpadlo BoxAir Inverter Split 22IS | Master Therm BA22IS | vzduch-voda | 4.5 | 130 | 172 | 3.5 | ANO
1177 | SVT21805 | Master Therm CZ s.r.o. | 25419714 | Tepelné čerpadlo BoxAir Inverter Split 26IS | Master Therm BA26IS | vzduch-voda | 6.5 | 126 | 168 | 3.44 | ANO
1178 | SVT21806 | Master Therm CZ s.r.o. | 25419714 | Tepelné čerpadlo BoxAir Inverter Split Combi 22ISC | Master Therm BA22ISC | vzduch-voda | 4.5 | 130 | 172 | 3.5 | ANO
1179 | SVT21807 | Master Therm CZ s.r.o. | 25419714 | Tepelné čerpadlo BoxAir Inverter Split Combi 26ISC | Master Therm BA26ISC | vzduch-voda | 6.5 | 126 | 168 | 3.44 | ANO
1180 | SVT8171 | TECHTRANSPT s.r.o. | 26374544 | PUHZ-SHW-112YHA | PUHZ-SHW 112YHA/PAST 750HP | vzduch-voda | 12.7 | 128 | 167 | 3.12 | ANO
1181 | SVT8149 | TECHTRANSPT s.r.o. | 26374544 | PUHZ-SW75VHA/PAST750 HP | PUHZ-SW75VHA/PAST 750HPvýrobce | vzduch-voda | 7.1 | 127 | 155 | 3.1 | ANO
1182 | SVT21908 | NELUMBO Energy a. s. | 28873122 | NTČ KB EVI 19 RD_2PVAV | NTČ KB EVI 19 RD_2PVAV | vzduch-voda | 19 | 122 | 151 | 4.63 | ANO
1183 | SVT2129 | Panasonic Marketing Europe GmbH organizační složka Česká republika | 24655121 | Aquarea | WH-SDF09C3E5+WH-UD09CE5 | vzduch-voda | 7.07 | 121 | 151 | 3.475 | ANO
1184 | SVT21924 | TECHTRANSPT s.r.o. | 26374544 | PUHZ-SHW230YKA/PAST 900 | PUHZ-SHW230YKA/PAST 900 | vzduch-voda | 25 | 125 | 164 | 3.82 | ANO
1185 | SVT21925 | TECHTRANS PT s.r.o. | 26374544 | PUHZ-SHW80VHA/PAST 750 | PUHZ-SHW80VHA/PAST 750 | vzduch-voda | 9 | 131 | 171 | 3.25 | ANO
1186 | SVT21909 | Petr Nejedlý | 40161552 | tepi iQ tepelné čerpadlo | tepi iQ 7,5 | vzduch-voda | 7 | - | 135 | 3.5 | ANO
1187 | SVT21910 | Petr Nejedlý | 40161552 | tepi iQ tepelné čerpadlo | tepi iQ 9,5 | vzduch-voda | 8 | - | 132 | 3.45 | ANO
1188 | SVT21911 | Petr Nejedlý | 40161552 | tepi iQ tepelné čerpadlo | tepi iQ 11,5 | vzduch-voda | 10 | - | 130 | 3.4 | ANO
1189 | SVT21912 | Petr Nejedlý | 40161552 | tepi iQ tepelné čerpadlo | tepi iQ 13,5 | vzduch-voda | 13 | - | 143 | 3.6 | ANO
1190 | SVT21913 | Petr Nejedlý | 40161552 | tepi iQ tepelné čerpadlo | tepi IQ 14,5 | vzduch-voda | 14 | - | 139 | 3.55 | ANO
1191 | SVT21914 | Petr Nejedlý | 40161552 | tepi iQ tepelné čerpadlo | tepi iQ 15.5 | vzduch-voda | 15 | - | 135 | 3.5 | ANO
1192 | SVT21915 | Petr Nejedlý | 40161552 | tepi iQ tepelné čerpadlo | tepi iQ R 6 | vzduch-voda | 5 | - | 168 | 4.15 | ANO
1193 | SVT21916 | Petr Nejedlý | 40161552 | tepi iQ tepelné čerpadlo | tepi iQ R 8 | vzduch-voda | 7 | - | 157 | 3.8 | ANO
1194 | SVT21917 | Petr Nejedlý | 40161552 | tepi iQ tepelné čerpadlo | tepi iQ R 10 | vzduch-voda | 8 | - | 155 | 3.75 | ANO
1195 | SVT21918 | Petr Nejedlý | 40161552 | tepi iQ tepelné čerpadlo | tepi iQ R 12 | vzduch-voda | 11 | - | 153 | 3.7 | ANO
1196 | SVT21919 | Petr Nejedlý | 40161552 | tepi iQ tepelné čerpadlo | tepi iQ R 14 | vzduch-voda | 13 | - | 150 | 3.65 | ANO
1197 | SVT21920 | Petr Nejedlý | 40161552 | tepi iQ tepelné čerpadlo | tepi iQ R 16 | vzduch-voda | 14 | - | 148 | 3.6 | ANO
1198 | SVT21926 | TECHTRANS PT s.r.o. | 26374544 | PUHZ-SHW140YHA/PAST 750 | PUHZ-SHW140YHA/PAST 750 | vzduch-voda | 9 | 127 | 164 | 3.11 | ANO
1199 | SVT21927 | Panasonic Marketing Europe GmbH organizační složka Česká republika | 24655121 | Aquarea | WH-SXC09F9E8+WH-UX09FE8 | vzduch-voda | 8.85 | 132 | 164 | 3.82 | ANO
1200 | SVT21928 | Schlieger, s. r. o. | 28787803 | Tepelné čerpadlo - Schlieger | KompaktAir 18 (AW 18_3H) | vzduch-voda | 14.216 | - | 156.2 | 3.86 | ANO
1201 | SVT21937 | TECHTRANSPT s.r.o. | 26374544 | PUHZ-SHW230YKA/PAST 750 | PUHZ-SHW230YKA/PAST 750 | vzduch-voda | 25 | 125 | 164 | 3.82 | ANO
1202 | SVT21938 | SERVIS CARRIER Plzeň | 25245341 | kompaktni tepelné čerpadlo | 30AWH006XD | vzduch-voda | 4.97 | - | 137 | 3.28 | ANO
1203 | SVT21939 | SERVIS CARRIER Plzeň | 25245341 | kompaktni tepelné čerpadlo | 30AWH008XD | vzduch-voda | 4.74 | 110 | - | 2.85 | ANO
1204 | SVT21940 | SERVIS CARRIER Plzeň | 25245341 | kompaktni tepelné čerpadlo | 30AWH012XD | vzduch-voda | 8.82 | 111 | - | 2.59 | ANO
1205 | SVT21941 | SERVIS CARRIER Plzeň | 25245341 | kompaktni tepelné čerpadlo | 30AWH012XD9 | vzduch-voda | 9.96 | - | 139 | 3.53 | ANO
1206 | SVT21942 | SERVIS CARRIER Plzeň | 25245341 | kompaktni tepelné čerpadlo | 30AWH015XD9 | vzduch-voda | 11.35 | - | 137 | 3.44 | ANO
1207 | SVT21943 | SERVIS CARRIER Plzeň | 25245341 | kompaktni tepelné čerpadlo | 61AF-014X9 | vzduch-voda | 14 | - | 130 | 3.59 | ANO
1208 | SVT21944 | SERVIS CARRIER Plzeň | 25245341 | kompaktni tepelné čerpadlo | 61AF-019X9 | vzduch-voda | 18 | - | 126 | 3.34 | ANO
1209 | SVT21945 | SERVIS CARRIER Plzeň | 25245341 | kompaktni tepelné čerpadlo | 30RQV-017 | vzduch-voda | 17.16 | - | 132 | 3.26 | ANO
1210 | SVT21946 | SERVIS CARRIER Plzeň | 25245341 | kompaktni tepelné čerpadlo | 30RQV-021 | vzduch-voda | 16.48 | - | 128 | 3.09 | ANO
1211 | SVT8212 | TECHTRANS PT s.r.o. | 26374544 | WOYA 100 LFTA/PAST 750 | WOYA 100 LFTA/PAST 750 | vzduch-voda | 8 | 113 | 155 | 3.12 | ANO
1212 | SVT21957 | SUNNYCOLD s.r.o | 28810911 | Fujitsu Airsun HW223 | AOYG72LRLA | vzduch-voda | 22 | 115 | 155 | 3.4 | ANO
1213 | SVT21958 | SUNNYCOLD s.r.o | 28810911 | Fujitsu Airsun HW283 | AOYG90LRLA | vzduch-voda | 28 | 113 | 151 | 3.3 | ANO
1214 | SVT21959 | SUNNYCOLD s.r.o | 28810911 | Fujitsu Airsun HY223 | AOYG72LRLA | vzduch-voda | 22 | 115 | 155 | 3.4 | ANO
1215 | SVT21960 | SUNNYCOLD s.r.o | 28810911 | Fujitsu Airsun HY283 | AOYG90LRLA | vzduch-voda | 28 | 113 | 151 | 3.3 | ANO
1216 | SVT21961 | TECHTRANS PT s.r.o. | 26374544 | WOYA 100 LFTA/PAST 900 | WOYA 100 LFTA/PAST 900 | vzduch-voda | 8 | 113 | 155 | 3.12 | ANO
1217 | SVT8843 | Panasonic Marketing Europe GmbH organizační složka Česká republika | 24655121 | Aquarea | WH-SDC09H3E8+WH-UD09HE8 | vzduch-voda | 9 | 126 | 188 | 3.53 | ANO
1218 | SVT8844 | Panasonic Marketing Europe GmbH organizační složka Česká republika | 24655121 | Aquarea | WH-SDC12H9E8+WH-UD12HE8 | vzduch-voda | 12 | 123 | 183 | 3.28 | ANO
1219 | SVT21977 | ENBRA, a. s. | 44015844 | ENBRA i-SHWAK V4 06 | i-SHWAK/WP/ V4 (KA) 06 | vzduch-voda | 5 | 121 | 151 | 3.41 | ANO
1220 | SVT21978 | ENBRA, a. s. | 44015844 | ENBRA i-SHWAK V4 08 | i-SHWAK/WP/ V4 (KA) 08 | vzduch-voda | 6 | 123 | 150 | 3.31 | ANO
1221 | SVT21979 | ENBRA, a. s. | 44015844 | ENBRA i-SHWAK V4 10 | i-SHWAK/WP/ V4 (KA) 10 | vzduch-voda | 7 | 128 | 167 | 3.39 | ANO
1222 | SVT21980 | ENBRA, a. s. | 44015844 | ENBRA i-SHWAK V4 12 | i-SHWAK/WP/ V4 (KA) 12 | vzduch-voda | 8 | 124 | 169 | 3.34 | ANO
1223 | SVT21981 | ENBRA, a. s. | 44015844 | ENBRA i-SHWAK V4 14 | i-SHWAK/WP/ V4 (KA) 14 | vzduch-voda | 11 | 115 | 157 | 3.37 | ANO
1224 | SVT21982 | ENBRA, a. s. | 44015844 | ENBRA i-SHWAK V4 14T | i-SHWAK/WP/ V4 (KA) 14T | vzduch-voda | 11 | 115 | 157 | 3.37 | ANO
1225 | SVT21983 | ENBRA, a. s. | 44015844 | ENBRA i-SHWAK V4 16T | i-SHWAK/WP/ V4 (KA) 16T | vzduch-voda | 10 | 143 | 159 | 3.35 | ANO
1226 | SVT22004 | VIPS gas s.r.o. | 25428942 | IMMERGAS Audax TOP 6 ErP | Audax TOP 6 ErP | vzduch-voda | 5.76 | 132 | 141 | 3.05 | ANO
1227 | SVT22027 | Samsung Electronics Czech and Slovak, s.r.o. | 28987322 | Tepelné čerpadlo TDM plus | AE044MXTPEH/EU + AE090MNYDEH/EU | vzduch-voda | 4 | 110 | 175 | 3.54 | ANO
1228 | SVT22028 | Samsung Electronics Czech and Slovak, s.r.o. | 28987322 | Tepelné čerpadlo TDM plus | AE066MXTPEH/EU + AE090MNYDEH/EU | vzduch-voda | 5 | 117 | 176 | 3.31 | ANO
1229 | SVT22029 | Samsung Electronics Czech and Slovak, s.r.o. | 28987322 | Tepelné čerpadlo TDM plus | AE090MXTPEH/EU + AE090MNYDEH/EU | vzduch-voda | 6 | 119 | 176 | 3.47 | ANO
1230 | SVT22030 | Samsung Electronics Czech and Slovak, s.r.o. | 28987322 | Tepelné čerpadlo TDM plus | AE090MXTPGH/EU + AE090MNYDGH/EU | vzduch-voda | 5 | 119 | 176 | 3.47 | ANO
1231 | SVT22031 | Samsung Electronics Czech and Slovak, s.r.o. | 28987322 | Tepelné čerpadlo TDM plus | AE120MXTPEH/EU + AE160MNYDEH/EU | vzduch-voda | 8 | 115 | 184 | 3.41 | ANO
1232 | SVT22032 | Samsung Electronics Czech and Slovak, s.r.o. | 28987322 | Tepelné čerpadlo TDM plus | AE120MXTPGH/EU + AE160MNYDGH/EU | vzduch-voda | 8 | 115 | 184 | 3.41 | ANO
1233 | SVT22033 | Samsung Electronics Czech and Slovak, s.r.o. | 28987322 | Tepelné čerpadlo TDM plus | AE160MXTPEH/EU + AE160MNYDEH/EU | vzduch-voda | 9 | 120 | 184 | 3.19 | ANO
1234 | SVT22034 | Samsung Electronics Czech and Slovak, s.r.o. | 28987322 | Tepelné čerpadlo TDM plus | AE160MXTPGH/EU + AE160MNYDGH/EU | vzduch-voda | 9 | 120 | 184 | 3.19 | ANO
1235 | SVT22035 | TECHTRANS PT s.r.o. | 26374544 | WOYA 100 LFTA/PAST 425 | WOYA 100 LFTA/PAST 425 | vzduch-voda | 8 | 113 | 155 | 3.12 | ANO
1236 | SVT22037 | TECHTRANSPT s.r.o. | 26374544 | PUHZ-SW75VHA/PAST425 | PUHZ-SW75VHA/PAST 425 | vzduch-voda | 7.1 | 127 | 155 | 3.1 | ANO
1237 | SVT22038 | TECHTRANS PT s.r.o. | 26374544 | PUHZ-SHW80VHA/PAST 750 | PUHZ-SHW80VHA/PAST 425 | vzduch-voda | 9 | 131 | 171 | 3.25 | ANO
1238 | SVT22039 | TECHTRANSPT s.r.o. | 26374544 | PUHZ-SHW-112YHA/PAST425 | PUHZ-SHW 112YHA/PAST425 | vzduch-voda | 12.7 | 128 | 167 | 3.12 | ANO
1239 | SVT22040 | TECHTRANS PT s.r.o. | 26374544 | PUHZ-SHW140YHA/PAST425 | PUHZ-SHW140YHA/PAST 425 | vzduch-voda | 15.8 | 127 | 164 | 3.11 | ANO
1240 | SVT22041 | Bosch Termotechnika s.r.o. | 18953573 | Buderus Logatherm | WLW196-6 iAR T190 Comfort | vzduch-voda | 5 | 145 | 203 | 4.13 | ANO
1241 | SVT22042 | Bosch Termotechnika s.r.o. | 18953573 | Buderus Logatherm | WLW196-8 iAR T190 Comfort | vzduch-voda | 6 | 143 | 199 | 4.29 | ANO
1242 | SVT22043 | Bosch Termotechnika s.r.o. | 18953573 | Buderus Logatherm | WLW196-11 iAR T190 Comfort | vzduch-voda | 9 | 143 | 202 | 4.05 | ANO
1243 | SVT22044 | Bosch Termotechnika s.r.o. | 18953573 | Buderus Logatherm | WLW196-14 iAR T190 Comfort | vzduch-voda | 10 | 145 | 192 | 4.03 | ANO
1244 | SVT22045 | IMPROMAT KLIMA spol. s r.o. | 42340462 | Fujitsu Waterstage HP 14 3-phase | WOHK140LCTA/WS(G)YK160DG9 | vzduch-voda | 13 | 119 | 152 | 3.13 | ANO
1245 | SVT22053 | Ariston Thermo CZ s.r.o. | 25605739 | NIMBUS S | COMPACT 40 S NET | vzduch-voda | 3.5 | 135 | 191 | 5.11 | ANO
1246 | SVT22054 | Ariston Thermo CZ s.r.o. | 25605739 | NIMBUS S | COMPACT 50 S NET | vzduch-voda | 4.4 | 138 | 189 | 5.02 | ANO
1247 | SVT22055 | Ariston Thermo CZ s.r.o. | 25605739 | NIMBUS S | COMPACT 70 S NET | vzduch-voda | 6.4 | 133 | 191 | 5 | ANO
1248 | SVT22056 | Ariston Thermo CZ s.r.o. | 25605739 | NIMBUS S | COMPACT 70 S T NET | vzduch-voda | 6.4 | 133 | 191 | 5 | ANO
1249 | SVT22057 | Ariston Thermo CZ s.r.o. | 25605739 | NIMBUS S | FLEX 40 S NET | vzduch-voda | 3.5 | 135 | 191 | 5.11 | ANO
1250 | SVT22058 | Ariston Thermo CZ s.r.o. | 25605739 | NIMBUS S | FLEX 50 S NET | vzduch-voda | 4.4 | 138 | 189 | 5.02 | ANO
1251 | SVT22059 | Ariston Thermo CZ s.r.o. | 25605739 | NIMBUS S | FLEX 70 S NET | vzduch-voda | 6.4 | 133 | 191 | 5 | ANO
1252 | SVT22060 | Ariston Thermo CZ s.r.o. | 25605739 | NIMBUS S | FLEX 70 S T NET | vzduch-voda | 6.4 | 133 | 191 | 5 | ANO
1253 | SVT22061 | Ariston Thermo CZ s.r.o. | 25605739 | NIMBUS S | FLEX 90 S T NET - 180 | vzduch-voda | 8.65 | 133 | 189 | 5.25 | ANO
1254 | SVT22062 | Ariston Thermo CZ s.r.o. | 25605739 | NIMBUS S | FLEX 110 S T NET - 180 | vzduch-voda | 10.6 | 135 | 187 | 5.15 | ANO
1255 | SVT22063 | Ariston Thermo CZ s.r.o. | 25605739 | NIMBUS S | FLEX 90 S T NET - 300 | vzduch-voda | 8.65 | 133 | 189 | 5.25 | ANO
1256 | SVT22064 | Ariston Thermo CZ s.r.o. | 25605739 | NIMBUS S | FLEX 110 S T NET - 300 | vzduch-voda | 10.6 | 135 | 187 | 5.15 | ANO
1257 | SVT22065 | Ariston Thermo CZ s.r.o. | 25605739 | NIMBUS S | PLUS 40 S NET | vzduch-voda | 3.5 | 135 | 191 | 5.11 | ANO
1258 | SVT22066 | Ariston Thermo CZ s.r.o. | 25605739 | NIMBUS S | PLUS 50 S NET | vzduch-voda | 4.4 | 138 | 189 | 5.02 | ANO
1259 | SVT22067 | Ariston Thermo CZ s.r.o. | 25605739 | NIMBUS S | PLUS 70 S NET | vzduch-voda | 6.4 | 133 | 191 | 5 | ANO
1260 | SVT22068 | Ariston Thermo CZ s.r.o. | 25605739 | NIMBUS S | PLUS 70 S T NET | vzduch-voda | 6.4 | 133 | 191 | 5 | ANO
1261 | SVT22069 | Ariston Thermo CZ s.r.o. | 25605739 | NIMBUS S | PLUS 90 S T NET | vzduch-voda | 8.65 | 133 | 189 | 5.25 | ANO
1262 | SVT22070 | Ariston Thermo CZ s.r.o. | 25605739 | NIMBUS S | PLUS 110 S T NET | vzduch-voda | 10.6 | 135 | 187 | 5.15 | ANO
1263 | SVT8820 | Galmet Sp. z o.o. SP. K. | 7480002740 | Tepelné čerpadlo Airmax2 15GT | Airmax2 15GT | vzduch-voda | 9 | 120.6 | 157.5 | 3.86 | ANO
1264 | SVT8819 | Galmet Sp. z o.o. SP. K. | 7480002740 | Tepelné čerpadlo Airmax2 12GT | Airmax2 12GT | vzduch-voda | 7 | 119.6 | 154.6 | 3.8 | ANO
1265 | SVT8650 | Galmet Sp. z o.o. SP. K. | 7480002740 | Tepelné čerpadlo Airmax2 9GT | Airmax2 9GT | vzduch-voda | 5 | 115.5 | 143 | 3.55 | ANO
1266 | SVT8817 | Galmet Sp. z o.o. SP. K. | 7480002740 | Tepelné čerpadlo Airmax2 6GT | Airmax2 6GT | vzduch-voda | 4 | 110.8 | 139.2 | 3.48 | ANO
1267 | SVT8818 | Galmet Sp. z o.o. SP. K. | 7480002740 | Tepelné čerpadlo Maxima 7GT | Maxima 7GT | vzduch-voda | 8 | 125.1 | 174.3 | 4.76 | ANO
1268 | SVT8821 | Galmet Sp. z o.o. SP. K. | 7480002740 | Tepelné čerpadlo Maxima 10GT | Maxima 10GT | vzduch-voda | 11 | 128.9 | 177.7 | 4.78 | ANO
1269 | SVT8822 | Galmet Sp. z o.o. SP. K. | 7480002740 | Tepelné čerpadlo Maxima 12GT | Maxima 12GT | vzduch-voda | 14 | 129.9 | 179.6 | 4.79 | ANO
1270 | SVT8823 | Galmet Sp. z o.o. SP. K. | 7480002740 | Tepelné čerpadlo Maxima 16GT | Maxima 16GT | vzduch-voda | 19 | 135.5 | 177 | 4.71 | ANO
1271 | SVT8845 | Panasonic Marketing Europe GmbH organizační složka Česká republika | 24655121 | Aquarea | WH-SDC16H9E8+WH-UD16HE8 | vzduch-voda | 11.71 | 139 | 190 | 4.86 | ANO
1272 | SVT22080 | UNICAL A.G./Viatherm s.r.o | 26862638 | HP OWER ONE | HP OWER ONE 70 | vzduch-voda | 6 | 121 | 151 | 4.1 | ANO
1273 | SVT22081 | UNICAL A.G./Viatherm s.r.o | 26862638 | HP OWER ONE | HP OWER ONE 90 | vzduch-voda | 7 | 123 | 150 | 4.1 | ANO
1274 | SVT22082 | UNICAL A.G./Viatherm s.r.o | 26862638 | HP OWER ONE | HP OWER ONE 120 | vzduch-voda | 9 | 124 | 169 | 4.35 | ANO
1275 | SVT22083 | UNICAL A.G./Viatherm s.r.o | 26862638 | HP OWER ONE | HP OWER ONE 160 | vzduch-voda | 12 | 143 | 159 | 3.93 | ANO
1276 | SVT22084 | 4 Heat s.r.o. | 29284309 | Tepelné čerpadlo Templari | Kita S | vzduch-voda | 3.96 | 136.5 | 184.5 | 4.44 | ANO
1277 | SVT22085 | 4 Heat s.r.o. | 29284309 | Tepelné čerpadlo Templari | Kita S Plus | vzduch-voda | 4.91 | 136.5 | 184.5 | 4.43 | ANO
1278 | SVT22086 | 4 Heat s.r.o. | 29284309 | Tepelné čerpadlo Templari | Kita S 3 Phase | vzduch-voda | 3.96 | 136.5 | 184.5 | 4.44 | ANO
1279 | SVT22087 | 4 Heat s.r.o. | 29284309 | Tepelné čerpadlo Templari | Kita S 3 Phase Plus | vzduch-voda | 4.91 | 136.5 | 184.5 | 4.43 | ANO
1280 | SVT22088 | 4 Heat s.r.o. | 29284309 | Tepelné čerpadlo Templari | Kita M | vzduch-voda | 7.69 | 136.5 | 184.5 | 4.42 | ANO
1281 | SVT22089 | 4 Heat s.r.o. | 29284309 | Tepelné čerpadlo Templari | Kita M Plus | vzduch-voda | 9.36 | 136.5 | 184.5 | 4.23 | ANO
1282 | SVT22090 | 4 Heat s.r.o. | 29284309 | Tepelné čerpadlo Templari | Kita M3 Phase Plus | vzduch-voda | 9.36 | 136.5 | 184.5 | 4.23 | ANO
1283 | SVT22091 | 4 Heat s.r.o. | 29284309 | Tepelné čerpadlo Templari | Kita L 33 | vzduch-voda | 15.05 | 149.7 | 190.7 | 4.52 | ANO
1284 | SVT22092 | 4 Heat s.r.o. | 29284309 | Tepelné čerpadlo Templari | Kita L 42 | vzduch-voda | 18.81 | 149.7 | 190.7 | 4.34 | ANO
1285 | SVT22093 | 4 Heat s.r.o. | 29284309 | Tepelné čerpadlo Templari | Kita L 66 | vzduch-voda | 20.64 | 149.7 | 190.7 | 4.29 | ANO
1286 | SVT22116 | engee ekobalance s.r.o. | 06192076 | Tepelné čerpadlo vzduch-voda Aerogor ECO Inverter | Aerogor ECO Inverter 10 A | vzduch-voda | 6.3 | 125 | 153.2 | 3.79 | ANO
1287 | SVT22117 | engee ekobalance s.r.o. | 06192076 | Tepelné čerpadlo vzduch-voda Aerogor ECO COMPAKT INVERTER | Aerogor ECO COMPAKT Inverter 10A | vzduch-voda | 6.3 | 125 | 153.2 | 3.79 | ANO
1288 | SVT22118 | engee ekobalance s.r.o. | 06192076 | Tepelné čerpadlo vzduch-voda Aerogor ECO Inverter | Aerogor ECO Inverter 13 A | vzduch-voda | 7.46 | 126.4 | 163.2 | 3.6 | ANO
1289 | SVT22119 | engee ekobalance s.r.o. | 06192076 | Tepelné čerpadlo vzduch-voda Aerogor ECO COMPAKT INVERTER | Aerogor ECO COMPAKT Inverter 13 A | vzduch-voda | 7.46 | 126.4 | 163.2 | 3.6 | ANO
1290 | SVT22120 | engee ekobalance s.r.o. | 06192076 | Tepelné čerpadlo vzduch-voda Aerogor POWER EVI INVERTER | Aerogor POWER EVI Inverter 15 A | vzduch-voda | 10.97 | 129.1 | 145.2 | 3.7 | ANO
1291 | SVT22121 | engee ekobalance s.r.o. | 06192076 | Tepelné čerpadlo vzduch-voda Aerogor POWER EVI INVERTER | Aerogor POWER EVI Inverter 18 A | vzduch-voda | 13.48 | 130.1 | 141.2 | 3.69 | ANO
1292 | SVT22127 | Jaroslav Šalý - FRIGOTECH Choceň | 46486330 | TC FRIGOTECH | TC 4 | vzduch-voda | 4 | - | 130.3 | 3.1 | ANO
1293 | SVT22128 | Jaroslav Šalý - FRIGOTECH Choceň | 46486330 | TC FRIGOTECH | TC 7 | vzduch-voda | 7 | - | 130.3 | 3.45 | ANO
1294 | SVT22129 | Premium Power s.r.o. | 27369641 | Tepelné čerpadlo OCHSNER | AIR 109 C BASIC VX | vzduch-voda | 3 | - | 155 | 3.35 | ANO
1295 | SVT22130 | Premium Power s.r.o. | 27369641 | Tepelné čerpadlo OCHSNER | AIR 109 C T200 BASIC VX | vzduch-voda | 3 | - | 155 | 3.35 | ANO
1296 | SVT22131 | Stiebel Eltron s.r.o. | 44267291 | tepelné čerpadlo vzduch-voda | WPL 33 HT | vzduch-voda | 14 | 122 | 147 | 3.47 | ANO
1297 | SVT22132 | Stiebel Eltron s.r.o. | 44267291 | tepelné čerpadlo vzduch-voda | WPL 07 ACS classic | vzduch-voda | 3 | 113 | 166 | 3.75 | ANO
1298 | SVT22133 | Stiebel Eltron s.r.o. | 44267291 | tepelné čerpadlo vzduch-voda | WPL 09 ACS classic | vzduch-voda | 4 | 113 | 163 | 3.72 | ANO
1299 | SVT22134 | Stiebel Eltron s.r.o. | 44267291 | tepelné čerpadlo vzduch-voda | WPL 17 ACS classic | vzduch-voda | 7.6 | 123 | 176 | 3.97 | ANO
1300 | SVT22135 | Viessmann spol. s r.o. | 48948365 | Vitocal 200-S D04 -M | AWB-M 201.D04 | vzduch-voda | 5.15 | 125 | 175 | 3.57 | ANO
1301 | SVT22136 | Viessmann spol. s r.o. | 48948365 | Vitocal 200-S D04 -M-E | AWB-M-E 201.D04 | vzduch-voda | 5.15 | 125 | 175 | 3.57 | ANO
1302 | SVT22137 | Viessmann spol. s r.o. | 48948365 | Vitocal 200-S D04 -M-E-AC | AWB-M-E-AC 201.D04 | vzduch-voda | 5.15 | 126 | 177 | 3.57 | ANO
1303 | SVT22138 | Viessmann spol. s r.o. | 48948365 | Vitocal 200-S D06 -M | AWB-M 201.D06 | vzduch-voda | 5.34 | 125 | 175 | 3.67 | ANO
1304 | SVT22139 | Viessmann spol. s r.o. | 48948365 | Vitocal 200-S D06 -M-E | AWB-M-E 201.D06 | vzduch-voda | 5.34 | 125 | 175 | 3.67 | ANO
1305 | SVT22140 | Viessmann spol. s r.o. | 48948365 | Vitocal 200-S D06 -M-E-AC | AWB-M-E-AC 201.D06 | vzduch-voda | 5.34 | 126 | 177 | 3.67 | ANO
1306 | SVT22141 | Viessmann spol. s r.o. | 48948365 | Vitocal 200-S D08 -M | AWB-M 201.D08 | vzduch-voda | 6.73 | 125 | 175 | 3.69 | ANO
1307 | SVT22142 | Viessmann spol. s r.o. | 48948365 | Vitocal 200-S D08 -M-E | AWB-M-E 201.D08 | vzduch-voda | 6.73 | 125 | 175 | 3.69 | ANO
1308 | SVT22143 | Viessmann spol. s r.o. | 48948365 | Vitocal 200-S D08 -M-E-AC | AWB-M-E-AC 201.D08 | vzduch-voda | 6.73 | 127 | 178 | 3.69 | ANO
1309 | SVT22144 | Viessmann spol. s r.o. | 48948365 | Vitocal 200-S D10 -M | AWB-M 201.D10 | vzduch-voda | 9.04 | 126 | 176 | 3.69 | ANO
1310 | SVT22145 | Viessmann spol. s r.o. | 48948365 | Vitocal 200-S D10 -M-E | AWB-M-E 201.D10 | vzduch-voda | 9.04 | 126 | 176 | 3.69 | ANO
1311 | SVT22146 | Viessmann spol. s r.o. | 48948365 | Vitocal 200-S D10 -M-E-AC | AWB-M-E-AC 201.D10 | vzduch-voda | 9.04 | 128 | 180 | 3.69 | ANO
1312 | SVT22147 | Viessmann spol. s r.o. | 48948365 | Vitocal 200-S D13 -M | AWB-M 201.D13 | vzduch-voda | 9.75 | 128 | 177 | 4.01 | ANO
1313 | SVT22148 | Viessmann spol. s r.o. | 48948365 | Vitocal 200-S D13 -M-E | AWB-M-E 201.D13 | vzduch-voda | 9.75 | 128 | 177 | 4.01 | ANO
1314 | SVT22149 | Viessmann spol. s r.o. | 48948365 | Vitocal 200-S D13 -M-E-AC | AWB-M-E-AC 201.D13 | vzduch-voda | 9.75 | 130 | 180 | 4.01 | ANO
1315 | SVT22150 | Viessmann spol. s r.o. | 48948365 | Vitocal 200-S D16 -M | AWB-M 201.D16 | vzduch-voda | 10.35 | 128 | 168 | 3.61 | ANO
1316 | SVT22151 | Viessmann spol. s r.o. | 48948365 | Vitocal 200-S D16 -M-E | AWB-M-E 201.D16 | vzduch-voda | 10.35 | 128 | 168 | 3.61 | ANO
1317 | SVT22152 | Viessmann spol. s r.o. | 48948365 | Vitocal 200-S D16 -M-E-AC | AWB-M-E-AC 201.D16 | vzduch-voda | 10.35 | 130 | 172 | 3.61 | ANO
1318 | SVT22153 | Viessmann spol. s r.o. | 48948365 | Vitocal 200-S D10 | AWB 201.D10 | vzduch-voda | 9.67 | 130 | 181 | 4.1 | ANO
1319 | SVT22154 | Viessmann spol. s r.o. | 48948365 | Vitocal 200-S D10 -E | AWB-E 201.D10 | vzduch-voda | 9.67 | 130 | 181 | 4.1 | ANO
1320 | SVT22155 | Viessmann spol. s r.o. | 48948365 | Vitocal 200-S D10 -E-AC | AWB-E-AC 201.D10 | vzduch-voda | 9.67 | 132 | 186 | 4.1 | ANO
1321 | SVT22156 | Viessmann spol. s r.o. | 48948365 | Vitocal 200-S D13 | AWB 201.D13 | vzduch-voda | 11 | 132 | 182 | 3.98 | ANO
1322 | SVT22157 | Viessmann spol. s r.o. | 48948365 | Vitocal 200-S D13 -E | AWB-E 201.D13 | vzduch-voda | 11 | 132 | 182 | 3.98 | ANO
1323 | SVT22158 | Viessmann spol. s r.o. | 48948365 | Vitocal 200-S D13 -E-AC | AWB-E-AC 201.D13 | vzduch-voda | 11 | 133 | 188 | 3.98 | ANO
1324 | SVT22159 | Viessmann spol. s r.o. | 48948365 | Vitocal 200-S D16 | AWB 201.D16 | vzduch-voda | 11.98 | 132 | 184 | 3.94 | ANO
1325 | SVT22160 | Viessmann spol. s r.o. | 48948365 | Vitocal 200-S D16 -E | AWB-E 201.D16 | vzduch-voda | 11.98 | 132 | 184 | 3.94 | ANO
1326 | SVT22161 | Viessmann spol. s r.o. | 48948365 | Vitocal 200-S D16 -E-AC | AWB-E-AC 201.D16 | vzduch-voda | 11.98 | 134 | 187 | 3.94 | ANO
1327 | SVT22175 | Gemtec Technology, s.r.o. | 24311090 | Gemtec 16KW | H016B | vzduch-voda | 16 | 114 | 152 | 3.21 | ANO
1328 | SVT22176 | Gemtec Technology, s.r.o. | 24311090 | Gemtec 10,5KW | H010.5B | vzduch-voda | 10.5 | 113 | 151 | 3.17 | ANO
1329 | SVT22180 | Vips Gas s.r.o., Na Bělidle 1135, Liberec 6, 46006 | 25428942 | Magis Combo 5 | Magis Combo 5 | vzduch-voda | 5.8 | 112 | 154 | 3.79 | ANO
1330 | SVT22181 | Vips Gas s.r.o., Na Bělidle 1135, Liberec 6, 46009 | 25428942 | Magis Combo 5 Plus | Magis Combo 5 Plus | vzduch-voda | 5.8 | 112 | 154 | 3.79 | ANO
1331 | SVT22182 | Vips Gas s.r.o., Na Bělidle 1135, Liberec 6, 46012 | 25428942 | Audax TOP 18 | Audax TOP 18 | vzduch-voda | 9.25 | 118 | 144 | 3.56 | ANO
1332 | SVT22183 | Vips Gas s.r.o., Na Bělidle 1135, Liberec 6, 46013 | 25428942 | Audax TOP 21 | Audax TOP 21 | vzduch-voda | 16.64 | 111 | 139 | 3.33 | ANO
1333 | SVT22185 | Viessmann spol. s r.o. | 48948365 | Vitocal 200-A A04 -M | AWO-M 201.A04 | vzduch-voda | 5.4 | 125 | 175 | 3.57 | ANO
1334 | SVT22186 | Viessmann spol. s r.o. | 48948365 | Vitocal 200-A A04 -M-E | AWO-M-E 201.A04 | vzduch-voda | 5.4 | 125 | 175 | 3.57 | ANO
1335 | SVT22187 | Viessmann spol. s r.o. | 48948365 | Vitocal 200-A A04 -M-E-AC | AWO-M-E-AC 201.A04 | vzduch-voda | 5.4 | 126 | 177 | 3.57 | ANO
1336 | SVT22188 | Viessmann spol. s r.o. | 48948365 | Vitocal 200-A A06 -M | AWO-M 201.A06 | vzduch-voda | 5.57 | 125 | 175 | 3.78 | ANO
1337 | SVT22189 | Viessmann spol. s r.o. | 48948365 | Vitocal 200-A A06 -M-E | AWO-M-E 201.A06 | vzduch-voda | 5.57 | 125 | 175 | 3.78 | ANO
1338 | SVT22190 | Viessmann spol. s r.o. | 48948365 | Vitocal 200-A A06 -M-E-AC | AWO-M-E-AC 201.A06 | vzduch-voda | 5.57 | 126 | 177 | 3.78 | ANO
1339 | SVT22191 | Viessmann spol. s r.o. | 48948365 | Vitocal 200-A A08 -M | AWO-M 201.A08 | vzduch-voda | 7.13 | 125 | 175 | 3.96 | ANO
1340 | SVT22192 | Viessmann spol. s r.o. | 48948365 | Vitocal 200-A A08 -M-E | AWO-M-E 201.A08 | vzduch-voda | 7.13 | 125 | 175 | 3.96 | ANO
1341 | SVT22193 | Viessmann spol. s r.o. | 48948365 | Vitocal 200-A A08 -M-E-AC | AWO-M-E-AC 201.A08 | vzduch-voda | 7.13 | 127 | 178 | 3.96 | ANO
1342 | SVT22194 | Viessmann spol. s r.o. | 48948365 | Vitocal 200-A A10 -M | AWO-M 201.A10 | vzduch-voda | 9.49 | 126 | 176 | 3.96 | ANO
1343 | SVT22195 | Viessmann spol. s r.o. | 48948365 | Vitocal 200-A A10 -M-E | AWO-M-E 201.A10 | vzduch-voda | 9.49 | 126 | 176 | 3.96 | ANO
1344 | SVT22196 | Viessmann spol. s r.o. | 48948365 | Vitocal 200-A A10 -M-E-AC | AWO-M-E-AC 201.A10 | vzduch-voda | 9.49 | 128 | 180 | 3.96 | ANO
1345 | SVT22197 | Viessmann spol. s r.o. | 48948365 | Vitocal 200-A A13 -M | AWO-M 201.A13 | vzduch-voda | 10.25 | 128 | 177 | 4.01 | ANO
1346 | SVT22198 | Viessmann spol. s r.o. | 48948365 | Vitocal 200-A A13 -M-E | AWO-M-E 201.A13 | vzduch-voda | 10.25 | 128 | 177 | 4.01 | ANO
1347 | SVT22199 | Viessmann spol. s r.o. | 48948365 | Vitocal 200-A A13 -M-E-AC | AWO-M-E-AC 201.A13 | vzduch-voda | 10.25 | 130 | 180 | 4.01 | ANO
1348 | SVT22200 | Viessmann spol. s r.o. | 48948365 | Vitocal 200-A A16 -M | AWO-M 201.A16 | vzduch-voda | 10.89 | 128 | 168 | 3.61 | ANO
1349 | SVT22201 | Viessmann spol. s r.o. | 48948365 | Vitocal 200-A A16 -M-E | AWO-M-E 201.A16 | vzduch-voda | 10.89 | 128 | 168 | 3.61 | ANO
1350 | SVT22202 | Viessmann spol. s r.o. | 48948365 | Vitocal 200-A A16 -M-E-AC | AWO-M-E-AC 201.A16 | vzduch-voda | 10.89 | 130 | 172 | 3.61 | ANO
1351 | SVT22203 | Viessmann spol. s r.o. | 48948365 | Vitocal 200-A A10 | AWO 201.A10 | vzduch-voda | 9.33 | 130 | 181 | 4.1 | ANO
1352 | SVT22204 | Viessmann spol. s r.o. | 48948365 | Vitocal 200-A A10 -E | AWO-E 201.A10 | vzduch-voda | 9.33 | 130 | 181 | 4.1 | ANO
1353 | SVT22205 | Viessmann spol. s r.o. | 48948365 | Vitocal 200-A A10 -E-AC | AWO-E-AC 201.A10 | vzduch-voda | 9.33 | 132 | 185 | 4.1 | ANO
1354 | SVT22206 | Viessmann spol. s r.o. | 48948365 | Vitocal 200-A A13 | AWO 201.A13 | vzduch-voda | 10.73 | 132 | 182 | 4.06 | ANO
1355 | SVT22207 | Viessmann spol. s r.o. | 48948365 | Vitocal 200-A A13 -E | AWO-E 201.A13 | vzduch-voda | 10.73 | 132 | 182 | 4.06 | ANO
1356 | SVT22208 | Viessmann spol. s r.o. | 48948365 | Vitocal 200-A A13 -E-AC | AWO-E-AC 201.A13 | vzduch-voda | 10.73 | 133 | 186 | 4.06 | ANO
1357 | SVT22209 | Viessmann spol. s r.o. | 48948365 | Vitocal 200-A A16 | AWO 201.A16 | vzduch-voda | 12.18 | 132 | 184 | 3.94 | ANO
1358 | SVT22210 | Viessmann spol. s r.o. | 48948365 | Vitocal 200-A A16 -E | AWO-E 201.A16 | vzduch-voda | 12.18 | 132 | 184 | 3.94 | ANO
1359 | SVT22211 | Viessmann spol. s r.o. | 48948365 | Vitocal 200-A A16 -E-AC | AWO-E-AC 201.A16 | vzduch-voda | 12.18 | 134 | 187 | 3.94 | ANO
1360 | SVT22212 | Viessmann spol. s r.o. | 48948365 | Vitocal 222-S C04 -M | AWBT-M 221.C04 | vzduch-voda | 5.4 | 126 | 176 | 3.57 | ANO
1361 | SVT22213 | Viessmann spol. s r.o. | 48948365 | Vitocal 222-S C04 -M-E | AWBT-M-E 221.C04 | vzduch-voda | 5.4 | 126 | 176 | 3.57 | ANO
1362 | SVT22214 | Viessmann spol. s r.o. | 48948365 | Vitocal 222-S C04 -M-E-AC | AWBT-M-E-AC 221.C04 | vzduch-voda | 5.4 | 126 | 176 | 3.57 | ANO
1363 | SVT22215 | Viessmann spol. s r.o. | 48948365 | Vitocal 222-S C06 -M | AWBT-M 221.C06 | vzduch-voda | 5.57 | 126 | 176 | 3.67 | ANO
1364 | SVT22216 | Viessmann spol. s r.o. | 48948365 | Vitocal 222-S C06 -M-E | AWBT-M-E 221.C06 | vzduch-voda | 5.57 | 126 | 176 | 3.67 | ANO
1365 | SVT22217 | Viessmann spol. s r.o. | 48948365 | Vitocal 222-S C06 -M-E-AC | AWBT-M-E-AC 221.C06 | vzduch-voda | 5.57 | 126 | 176 | 3.67 | ANO
1366 | SVT22218 | Viessmann spol. s r.o. | 48948365 | Vitocal 222-S C08 -M | AWBT-M 221.C08 | vzduch-voda | 7.13 | 128 | 175 | 3.96 | ANO
1367 | SVT22219 | Viessmann spol. s r.o. | 48948365 | Vitocal 222-S C08 -M-E | AWBT-M-E 221.C08 | vzduch-voda | 7.13 | 128 | 175 | 3.96 | ANO
1368 | SVT22220 | Viessmann spol. s r.o. | 48948365 | Vitocal 222-S C08 -M-E-AC | AWBT-M-E-AC 221.C08 | vzduch-voda | 7.13 | 128 | 175 | 3.96 | ANO
1369 | SVT22221 | Viessmann spol. s r.o. | 48948365 | Vitocal 222-S C10 -M | AWBT-M 221.C10 | vzduch-voda | 9.49 | 132 | 181 | 3.96 | ANO
1370 | SVT22222 | Viessmann spol. s r.o. | 48948365 | Vitocal 222-S C10 -M-E | AWBT-M-E 221.C10 | vzduch-voda | 9.49 | 132 | 181 | 3.96 | ANO
1371 | SVT22223 | Viessmann spol. s r.o. | 48948365 | Vitocal 222-S C10 -M-E-AC | AWBT-M-E-AC 221.C10 | vzduch-voda | 9.49 | 132 | 181 | 3.96 | ANO
1372 | SVT22224 | Viessmann spol. s r.o. | 48948365 | Vitocal 222-S C13 -M | AWBT-M 221.C13 | vzduch-voda | 10.25 | 133 | 183 | 4.01 | ANO
1373 | SVT22225 | Viessmann spol. s r.o. | 48948365 | Vitocal 222-S C13 -M-E | AWBT-M-E 221.C13 | vzduch-voda | 10.25 | 133 | 183 | 4.01 | ANO
1374 | SVT22226 | Viessmann spol. s r.o. | 48948365 | Vitocal 222-S C13 -M-E-AC | AWBT-M-E-AC 221.C13 | vzduch-voda | 10.25 | 133 | 183 | 4.01 | ANO
1375 | SVT22227 | Viessmann spol. s r.o. | 48948365 | Vitocal 222-S C16 -M | AWBT-M 221.C16 | vzduch-voda | 10.89 | 134 | 183 | 3.61 | ANO
1376 | SVT22228 | Viessmann spol. s r.o. | 48948365 | Vitocal 222-S C16 -M-E | AWBT-M-E 221.C16 | vzduch-voda | 10.89 | 134 | 183 | 3.61 | ANO
1377 | SVT22229 | Viessmann spol. s r.o. | 48948365 | Vitocal 222-S C16 -M-E-AC | AWBT-M-E-AC 221.C16 | vzduch-voda | 10.89 | 134 | 183 | 3.61 | ANO
1378 | SVT22230 | Viessmann spol. s r.o. | 48948365 | Vitocal 222-S C10 | AWBT 221.C10 | vzduch-voda | 9.33 | 135 | 186 | 4.1 | ANO
1379 | SVT22231 | Viessmann spol. s r.o. | 48948365 | Vitocal 222-S C10 -E | AWBT-E 221.C10 | vzduch-voda | 9.33 | 135 | 186 | 4.1 | ANO
1380 | SVT22232 | Viessmann spol. s r.o. | 48948365 | Vitocal 222-S C10 -E-AC | AWBT-E-AC 221.C10 | vzduch-voda | 9.33 | 135 | 186 | 4.1 | ANO
1381 | SVT22233 | Viessmann spol. s r.o. | 48948365 | Vitocal 222-S C13 | AWBT 221.C13 | vzduch-voda | 10.73 | 136 | 187 | 3.98 | ANO
1382 | SVT22234 | Viessmann spol. s r.o. | 48948365 | Vitocal 222-S C13 -E | AWBT-E 221.C13 | vzduch-voda | 10.73 | 136 | 187 | 3.98 | ANO
1383 | SVT22235 | Viessmann spol. s r.o. | 48948365 | Vitocal 222-S C13 -E-AC | AWBT-E-AC 221.C13 | vzduch-voda | 10.73 | 136 | 187 | 3.98 | ANO
1384 | SVT22236 | Viessmann spol. s r.o. | 48948365 | Vitocal 222-S C16 | AWBT 221.C16 | vzduch-voda | 12.18 | 138 | 187 | 3.94 | ANO
1385 | SVT22237 | Viessmann spol. s r.o. | 48948365 | Vitocal 222-S C16 -E | AWBT-E 221.C16 | vzduch-voda | 12.18 | 138 | 187 | 3.94 | ANO
1386 | SVT22238 | Viessmann spol. s r.o. | 48948365 | Vitocal 222-S C16 -E-AC | AWBT-E-AC 221.C16 | vzduch-voda | 12.18 | 138 | 187 | 3.94 | ANO
1387 | SVT22254 | Bosch Termotechnika s.r.o. | 18953573 | Buderus Logatherm | WLW196i-6 IR Comfort | vzduch-voda | 5 | 145 | 203 | 4.13 | ANO
1388 | SVT22255 | Bosch Termotechnika s.r.o. | 18953573 | Buderus Logatherm | WLW196i-8 IR Comfort | vzduch-voda | 6 | 143 | 199 | 4.29 | ANO
1389 | SVT22256 | Bosch Termotechnika s.r.o. | 18953573 | Buderus Logatherm | WLW196i-11 IR Comfort | vzduch-voda | 9 | 143 | 202 | 4.05 | ANO
1390 | SVT22257 | Bosch Termotechnika s.r.o. | 18953573 | Buderus Logatherm | WLW196i-14 IR Comfort | vzduch-voda | 10 | 145 | 197 | 4.03 | ANO
1391 | SVT22258 | Bosch Termotechnika s.r.o. | 18953573 | Buderus Logatherm | WLW196i-6 IR Light | vzduch-voda | 5 | 145 | 203 | 4.13 | ANO
1392 | SVT22259 | Bosch Termotechnika s.r.o. | 18953573 | Buderus Logatherm | WLW196i-8 IR Light | vzduch-voda | 6 | 143 | 199 | 4.29 | ANO
1393 | SVT22260 | Bosch Termotechnika s.r.o. | 18953573 | Buderus Logatherm | WLW196i-11 IR Light | vzduch-voda | 9 | 143 | 202 | 4.05 | ANO
1394 | SVT22261 | Bosch Termotechnika s.r.o. | 18953573 | Buderus Logatherm | WLW196i-14 IR Light | vzduch-voda | 10 | 145 | 197 | 4.03 | ANO
1395 | SVT22262 | Bosch Termotechnika s.r.o. | 18953573 | Buderus Logatherm | WLW196i-6 IR T190 Comfort | vzduch-voda | 5 | 145 | 203 | 4.13 | ANO
1396 | SVT22263 | Bosch Termotechnika s.r.o. | 18953573 | Buderus Logatherm | WLW196i-8 IR T190 Comfort | vzduch-voda | 6 | 143 | 199 | 4.29 | ANO
1397 | SVT22264 | Bosch Termotechnika s.r.o. | 18953573 | Buderus Logatherm | WLW196i-11 IR T190 Comfort | vzduch-voda | 9 | 143 | 202 | 4.05 | ANO
1398 | SVT22265 | Bosch Termotechnika s.r.o. | 18953573 | Buderus Logatherm | WLW196i-14 IR T190 Comfort | vzduch-voda | 10 | 145 | 197 | 4.03 | ANO
1399 | SVT22289 | BDR Thermea (Czech republic) s.r.o. | 26733226 | Tepelné čerpadlo BAXI PBS-i 6MR E | PBS-i 6MR E | vzduch-voda | 4 | 137 | 176 | 3.23 | ANO
1400 | SVT22290 | BDR Thermea (Czech republic) s.r.o. | 26733226 | Tepelné čerpadlo BAXI PBS-i 6MR H | PBS-i 6MR H | vzduch-voda | 4 | 137 | 176 | 3.23 | ANO
1401 | SVT22291 | BDR Thermea (Czech republic) s.r.o. | 26733226 | Tepelné čerpadlo BAXI PBS-i 8MR E | PBS-i 8MR E | vzduch-voda | 6 | 136 | 178 | 3.3 | ANO
1402 | SVT22292 | BDR Thermea (Czech republic) s.r.o. | 26733226 | Tepelné čerpadlo BAXI PBS-i 8MR H | PBS-i 8MR H | vzduch-voda | 6 | 136 | 178 | 3.3 | ANO
1403 | SVT22293 | BDR Thermea (Czech republic) s.r.o. | 26733226 | Tepelné čerpadlo BAXI PBS-i 11TR E | PBS-i 11TR E | vzduch-voda | 6 | 132 | 178 | 3.2 | ANO
1404 | SVT22294 | BDR Thermea (Czech republic) s.r.o. | 26733226 | Tepelné čerpadlo BAXI PBS-i 11TR H | PBS-i 11TR H | vzduch-voda | 6 | 132 | 178 | 3.2 | ANO
1405 | SVT22295 | BDR Thermea (Czech republic) s.r.o. | 26733226 | Tepelné čerpadlo BAXI PBS-i 16TR E | PBS-i 16TR E | vzduch-voda | 8 | 130 | 175 | 3.27 | ANO
1406 | SVT22296 | BDR Thermea (Czech republic) s.r.o. | 26733226 | Tepelné čerpadlo BAXI PBS-i 16TR H | PBS-i 16TR H | vzduch-voda | 8 | 130 | 175 | 3.27 | ANO
1407 | SVT22297 | BDR Thermea (Czech republic) s.r.o. | 26733226 | Tepelné čerpadlo BAXI PBS-i 6MR E FS | PBS-i 6MR E FS | vzduch-voda | 4 | 137 | 176 | 3.23 | ANO
1408 | SVT22298 | BDR Thermea (Czech republic) s.r.o. | 26733226 | Tepelné čerpadlo BAXI PBS-i 6MR H FS | PBS-i 6MR H FS | vzduch-voda | 4 | 137 | 176 | 3.23 | ANO
1409 | SVT22299 | BDR Thermea (Czech republic) s.r.o. | 26733226 | Tepelné čerpadlo BAXI PBS-i 8MR E FS | PBS-i 8MR E FS | vzduch-voda | 6 | 136 | 178 | 3.3 | ANO
1410 | SVT22300 | BDR Thermea (Czech republic) s.r.o. | 26733226 | Tepelné čerpadlo BAXI PBS-i 8MR H FS | PBS-i 8MR H FS | vzduch-voda | 6 | 136 | 178 | 3.3 | ANO
1411 | SVT22301 | BDR Thermea (Czech republic) s.r.o. | 26733226 | Tepelné čerpadlo BAXI PBS-i 11TR E FS | PBS-i 11TR E FS | vzduch-voda | 6 | 132 | 178 | 3.2 | ANO
1412 | SVT22302 | BDR Thermea (Czech republic) s.r.o. | 26733226 | Tepelné čerpadlo BAXI PBS-i 11TR H FS | PBS-i 11TR H FS | vzduch-voda | 6 | 132 | 178 | 3.2 | ANO
1413 | SVT22303 | BDR Thermea (Czech republic) s.r.o. | 26733226 | Tepelné čerpadlo BAXI PBS-i 16TR E FS | PBS-i 16TR E FS | vzduch-voda | 8 | 130 | 175 | 3.27 | ANO
1414 | SVT22304 | BDR Thermea (Czech republic) s.r.o. | 26733226 | Tepelné čerpadlo BAXI PBS-i 16TR H FS | PBS-i 16TR H FS | vzduch-voda | 8 | 130 | 175 | 3.27 | ANO
1415 | SVT22310 | Kuzďas spol. s r.o. | 49825003 | Tepelné čerpadlo KUZĎAS HIGH TECH EVI | CZ/H13-split | vzduch-voda | 13.25 | 1.100 | 1.276 | 3.81 | ANO
1416 | SVT22311 | Kuzďas spol. s r.o. | 49825003 | Tepelné čerpadlo KUZĎAS HIGH TECH EVI | CZ/H15-split | vzduch-voda | 14.94 | 1.128 | 1.251 | 3.75 | ANO
1417 | SVT22329 | CS-MTRADE, s.r.o. | 27465471 | Mitsubishi Electric POWER INVERTER 7,5 kW (3f/400V/50Hz) | PUHZ-SW75YAA/E*SD-**C | vzduch-voda | 7.2 | 132 | 166 | 3.53 | ANO
1418 | SVT22330 | CS-MTRADE, s.r.o. | 27465471 | Mitsubishi Electric POWER INVERTER 7,5 kW (3f/400V/50Hz) | PUHZ-SW75YAA/E*ST20D-**C | vzduch-voda | 7.1 | 132 | 166 | 3.53 | ANO
1419 | SVT22331 | CS-MTRADE, s.r.o. | 27465471 | Mitsubishi Electric POWER INVERTER 10,0 kW (3f/400V/50Hz) | PUHZ-SW100YAA/E*SC-**C | vzduch-voda | 10.6 | 132 | 170 | 3.41 | ANO
1420 | SVT22332 | CS-MTRADE, s.r.o. | 27465471 | Mitsubishi Electric POWER INVERTER 10,0 kW (3f/400V/50Hz) | PUHZ-SW100YAA/E*ST20C-**C | vzduch-voda | 10 | 132 | 170 | 3.41 | ANO
1421 | SVT22333 | CS-MTRADE, s.r.o. | 27465471 | Mitsubishi Electric ZUBADAN INVERTER 8,0 kW (3f/400V/50Hz) | PUHZ-SHW80YAA/E*SC-**C | vzduch-voda | 9.6 | 135 | 172 | 3.55 | ANO
1422 | SVT22334 | CS-MTRADE, s.r.o. | 27465471 | Mitsubishi Electric ZUBADAN INVERTER 8,0 kW (3f/400V/50Hz) | PUHZ-SHW80YAA/E*ST20C-**C | vzduch-voda | 9 | 135 | 172 | 3.55 | ANO
1423 | SVT22335 | CS-MTRADE, s.r.o. | 27465471 | Mitsubishi Electric ZUBADAN INVERTER 11,2 kW (3f/400V/50Hz) | PUHZ-SHW112YAA/E*SC-**C | vzduch-voda | 13.9 | 137 | 173 | 3.41 | ANO
1424 | SVT22336 | CS-MTRADE, s.r.o. | 27465471 | Mitsubishi Electric ZUBADAN INVERTER 11,2 kW (3f/400V/50Hz) | PUHZ-SHW112YAA/E*ST20C-**C | vzduch-voda | 12.7 | 137 | 173 | 3.41 | ANO
1425 | SVT22337 | CS-MTRADE, s.r.o. | 27465471 | Mitsubishi Electric POWER INVERTER 7,5 kW (1f/230V/50Hz) | PUHZ-SW75VAA/E*SD-**C | vzduch-voda | 7.2 | 132 | 166 | 3.53 | ANO
1426 | SVT22338 | CS-MTRADE, s.r.o. | 27465471 | Mitsubishi Electric POWER INVERTER 7,5 kW (1f/230V/50Hz) | PUHZ-SW75VAA/E*ST20D-**C | vzduch-voda | 7.1 | 132 | 166 | 3.53 | ANO
1427 | SVT22339 | CS-MTRADE, s.r.o. | 27465471 | Mitsubishi Electric POWER INVERTER 10,0 kW (1f/230V/50Hz) | PUHZ-SW100VAA/E*SC-**C | vzduch-voda | 10.6 | 132 | 170 | 3.41 | ANO
1428 | SVT22340 | CS-MTRADE, s.r.o. | 27465471 | Mitsubishi Electric POWER INVERTER 10,0 kW (1f/230V/50Hz) | PUHZ-SW100VAA/E*ST20C-**C | vzduch-voda | 10 | 132 | 170 | 3.41 | ANO
1429 | SVT22341 | CS-MTRADE, s.r.o. | 27465471 | Mitsubishi Electric ZUBADAN INVERTER 8,0 kW (1f/230V/50Hz) | PUHZ-SHW80VAA/E*SC-**C | vzduch-voda | 9.6 | 135 | 172 | 3.55 | ANO
1430 | SVT22342 | CS-MTRADE, s.r.o. | 27465471 | Mitsubishi Electric ZUBADAN INVERTER 8,0 kW (1f/230V/50Hz) | PUHZ-SHW80VAA/E*ST20C-**C | vzduch-voda | 9 | 135 | 172 | 3.55 | ANO
1431 | SVT22343 | CS-MTRADE, s.r.o. | 27465471 | Mitsubishi Electric ZUBADAN INVERTER 11,2 kW (1f/230V/50Hz) | PUHZ-SHW112VAA/E*SC-**C | vzduch-voda | 13.9 | 137 | 173 | 3.41 | ANO
1432 | SVT22344 | CS-MTRADE, s.r.o. | 27465471 | Mitsubishi Electric ZUBADAN INVERTER 11,2 kW (1f/230V/50Hz) | PUHZ-SHW112VAA/E*ST20C-**C | vzduch-voda | 12.7 | 137 | 173 | 3.41 | ANO
1434 | SVT22345 | GEOSUN s. r. o. | 28119169 | Mitsubishi Electric Power Inverter 7,5 kW | PUHZ-SW75*AA/ECO-ONE HW | vzduch-voda | 7.2 | 132 | 166 | 3.53 | ANO
1435 | SVT22346 | GEOSUN s. r. o. | 28119169 | Mitsubishi Electric Power Inverter 7,5 kW | PUHZ-SW75*AA/ECO-ONE DHW | vzduch-voda | 7.1 | 132 | 166 | 3.53 | ANO
1436 | SVT22347 | GEOSUN s. r. o. | 28119169 | Mitsubishi Electric Zubadan Inverter 8 kW | PUHZ-SHW80*AA/ECO-ONE HW | vzduch-voda | 9.6 | 135 | 172 | 3.55 | ANO
1437 | SVT22348 | GEOSUN s. r. o. | 28119169 | Mitsubishi Electric Zubadan Inverter 8 kW | PUHZ-SHW80*AA/ECO-ONE DHW | vzduch-voda | 9 | 135 | 172 | 3.55 | ANO
1438 | SVT22349 | GEOSUN s. r. o. | 28119169 | Mitsubishi Electric Zubadan Inverter 11,2 kW | PUHZ-SHW112YAA/ECO-ONE HW | vzduch-voda | 13.9 | 137 | 173 | 3.41 | ANO
1439 | SVT22350 | GEOSUN s. r. o. | 28119169 | Mitsubishi Electric Zubadan Inverter 11,2 kW | PUHZ-SHW112YAA/ECO-ONE DHW | vzduch-voda | 12.7 | 137 | 173 | 3.41 | ANO
1440 | SVT22351 | GEOSUN s. r. o. | 28119169 | Mitsubishi Electric Power Inverter 10,0 kW | PUHZ-SW100*AA/ECO-ONE HW | vzduch-voda | 10.6 | 132 | 170 | 3.41 | ANO
1441 | SVT22352 | GEOSUN s. r. o. | 28119169 | Mitsubishi Electric Power Inverter 10,0 kW | PUHZ-SW100*AA/ECO-ONE DHW | vzduch-voda | 10 | 132 | 170 | 3.41 | ANO
1442 | SVT22353 | IVT Tepelná čerpadla s.r.o. | 5583004 | IVT tepelné čerpadlo země-voda EQ C4.5 | IVT PremiumLine EQ C4.5 | země-voda | 5 | 123 | 173 | 4.2 | ANO
1443 | SVT22360 | TECHTRANSPT s.r.o. | 26374544 | PUHZ-SW75YAA/PAST 425 | PUHZ-SW75YAA/PAST 425 | vzduch-voda | 7.1 | 132 | 166 | 3.53 | ANO
1444 | SVT22361 | TECHTRANSPT s.r.o. | 26374544 | PUHZ-SHW80YAA/PAST 425 | PUHZ-SHW80YAA/PAST 425 | vzduch-voda | 9 | 135 | 170 | 3.41 | ANO
1445 | SVT22362 | TECHTRANSPT s.r.o. | 26374544 | PUHZ-SW100YAA/PAST425 | PUHZ-SW100YAA/PAST425 | vzduch-voda | 10 | 132 | 172 | 3.55 | ANO
1446 | SVT22363 | TECHTRANSPT s.r.o. | 26374544 | PUHZ-SHW112YAA/ PAST 425 | PUHZ-SHW112YAA/ PAST 425 | vzduch-voda | 12.7 | 137 | 173 | 3.41 | ANO
1447 | SVT22364 | TECHTRANSPT s.r.o. | 26374544 | PUHZ-SW75YAA/PAST 750 | PUHZ-SW75YAA/PAST 750 | vzduch-voda | 7.1 | 132 | 166 | 3.53 | ANO
1448 | SVT22365 | TECHTRANSPT s.r.o. | 26374544 | PUHZ-SHW80YAA/PAST 750 | PUHZ-SHW80YAA/PAST 750 | vzduch-voda | 9 | 135 | 170 | 3.41 | ANO
1449 | SVT22366 | TECHTRANSPT s.r.o. | 26374544 | PUHZ-SW100YAA/PAST 750 | PUHZ-SW100YAA/PAST 750 | vzduch-voda | 10 | 132 | 172 | 3.55 | ANO
1450 | SVT22367 | TECHTRANSPT s.r.o. | 26374544 | PUHZ-SHW112YAA/ PAST 750 | PUHZ-SHW112YAA/ PAST 750 | vzduch-voda | 12.7 | 137 | 173 | 3.41 | ANO
1451 | SVT22368 | TECHTRANSPT s.r.o. | 26374544 | PUHZ-SW75YAA/PAST 900 | PUHZ-SW75YAA/PAST 900 | vzduch-voda | 7.1 | 132 | 166 | 3.53 | ANO
1452 | SVT22369 | TECHTRANSPT s.r.o. | 26374544 | PUHZ-SHW80YAA/PAST 900 | PUHZ-SHW80YAA/PAST 900 | vzduch-voda | 9 | 135 | 170 | 3.41 | ANO
1453 | SVT22370 | TECHTRANSPT s.r.o. | 26374544 | PUHZ-SW100YAA/PAST 900 | PUHZ-SW100YAA/PAST 900 | vzduch-voda | 10 | 132 | 172 | 3.55 | ANO
1454 | SVT22371 | TECHTRANSPT s.r.o. | 26374544 | PUHZ-SHW112YAA/ PAST 900 | PUHZ-SHW112YAA/ PAST 900 | vzduch-voda | 12.7 | 137 | 173 | 3.41 | ANO
1455 | SVT22372 | Premium Power s.r.o. | 27369641 | Tepelné čerpadlo KRONOTERM | WPL-13-K1 HT | vzduch-voda | 12 | 133 | 159 | 4 | ANO
1456 | SVT22373 | Premium Power s.r.o. | 27369641 | Tepelné čerpadlo KRONOTERM | WPL-18-K1 HT | vzduch-voda | 17 | 134 | 156 | 3.9 | ANO
1457 | SVT22374 | Premium Power s.r.o. | 27369641 | Tepelné čerpadlo KRONOTERM | WPL-23-K1 HT | vzduch-voda | 21 | 135 | 156 | 4.2 | ANO
1458 | SVT22375 | Premium Power s.r.o. | 27369641 | Tepelné čerpadlo KRONOTERM | WPL-31-K1 HT | vzduch-voda | 30 | 139 | 165 | 4 | ANO
1459 | SVT22378 | IVAR CS spol. s r.o. | 45276935 | Vnitřní monoblok AEROHEAT - 6,2kW / AH CS 06is-BWW-D | IVAR.HP AW AH CS 6is-D | vzduch-voda | 6 | 121 | 150 | 3.5 | ANO
1460 | SVT22379 | IVAR CS spol. s r.o. | 45276935 | Vnitřní monoblok Aeroheat AH CS 08is-BWW-D | IVAR.HP AW AH CS 8is-D | vzduch-voda | 8 | 123 | 152 | 3.5 | ANO
1461 | SVT22380 | IVAR CS spol. s r.o. | 45276935 | Vnitřní monoblok Aeroheat AH CS 10is-BWW | IVAR.HP AW AH CS 10is | vzduch-voda | 11 | 116 | 147 | 3.4 | ANO
1462 | SVT22381 | IVAR CS spol. s r.o. | 45276935 | Vnitřní monoblok Aeroheat AH CS 12is-BWW | IVAR.HP AW AH CS 12is | vzduch-voda | 13 | 116 | 144 | 3.4 | ANO
1463 | SVT22382 | IVAR CS spol. s r.o. | 45276935 | Vnitřní monoblok AEROHEAT - 10kW / AH CS 1-10i | IVAR.HP AW AHA CS 1-10i | vzduch-voda | 9 | 122 | 150 | 3.7 | ANO
1464 | SVT22383 | IVAR CS spol. s r.o. | 45276935 | Vnitřní monoblok AEROHEAT - 12kW / AH CS 1-12i | IVAR.HP AW AHA CS 1-12i | vzduch-voda | 13 | 123 | 154 | 3.7 | ANO
1465 | SVT22384 | IVAR CS spol. s r.o. | 45276935 | Vnitřní monoblok AEROHEAT - 14kW / AH CS 1-14i | IVAR.HP AW AHA CS 1-14i | vzduch-voda | 14 | 126 | 158 | 3.7 | ANO
1466 | SVT22385 | IVAR CS spol. s r.o. | 45276935 | Vnitřní monoblok AEROHEAT - 18kW / AH CS 1-18i | IVAR.HP AW AHA CS 1-18i | vzduch-voda | 19 | 118 | 159 | 3.6 | ANO
1467 | SVT22386 | IVAR CS spol. s r.o. | 45276935 | Vnitřní monoblok AEROHEAT - 25kW / AH CS 1-25i | IVAR.HP AW AHA CS 1-25i | vzduch-voda | 25 | 122 | 155 | 3.6 | ANO
1468 | SVT22387 | IVAR CS spol. s r.o. | 45276935 | Vnitřní monoblok AEROHEAT - 31kW / AH CS 1-31i | IVAR.HP AW AHA CS 1-31i | vzduch-voda | 27 | 122 | 151 | 3.5 | ANO
1469 | SVT22388 | IVAR CS spol. s r.o. | 45276935 | Vnitřní monoblok AEROHEAT - levá - 14kW / AH CS 1-14i-L | IVAR.HP AW AHA CS 1-14i L | vzduch-voda | 14 | 126 | 158 | 3.7 | ANO
1470 | SVT22389 | IVAR CS spol. s r.o. | 45276935 | Vnitřní monoblok AEROHEAT - levá - 18kW / AH CS 1-18i-L | IVAR.HP AW AHA CS 1-18i L | vzduch-voda | 19 | 118 | 159 | 3.6 | ANO
1471 | SVT22390 | IVAR CS spol. s r.o. | 45276935 | Vnitřní monoblok AEROHEAT - levá - 25kW / AH CS 1-25i-L | IVAR.HP AW AHA CS 1-25i L | vzduch-voda | 25 | 122 | 155 | 3.6 | ANO
1472 | SVT22391 | IVAR CS spol. s r.o. | 45276935 | Vnitřní monoblok AEROHEAT - levá - 31kW / AH CS 1-31i-L | IVAR.HP AW AHA CS 1-31i L | vzduch-voda | 27 | 122 | 151 | 3.5 | ANO
1473 | SVT22392 | IVAR CS spol. s r.o. | 45276935 | Venkovní monoblok AEROHEAT - 7kW / AH CS 1-07a | IVAR.HP AW AH CS 1-07a | vzduch-voda | 8 | 111 | 146 | 3.5 | ANO
1474 | SVT22393 | IVAR CS spol. s r.o. | 45276935 | Venkovní monoblok AEROHEAT - 8kW / AH CS 1-08a | IVAR.HP AW AH CS 1-08a | vzduch-voda | 9 | 110 | 146 | 3.5 | ANO
1475 | SVT22394 | IVAR CS spol. s r.o. | 45276935 | Venkovní monoblok AEROHEAT - 10kW / AH CS 1-10a | IVAR.HP AW AH CS 1-10a | vzduch-voda | 9 | 122 | 150 | 3.7 | ANO
1476 | SVT22395 | IVAR CS spol. s r.o. | 45276935 | Venkovní monoblok AEROHEAT - 12kW / AH CS 1-12a | IVAR.HP AW AH CS 1-12a | vzduch-voda | 13 | 123 | 154 | 3.7 | ANO
1477 | SVT22396 | IVAR CS spol. s r.o. | 45276935 | Venkovní monoblok AEROHEAT - 14kW / AH CS 1-14a | IVAR.HP AW AH CS 1-14a | vzduch-voda | 14 | 126 | 158 | 3.7 | ANO
1478 | SVT22397 | IVAR CS spol. s r.o. | 45276935 | Venkovní monoblok AEROHEAT - 18kW / AH CS 1-18a | IVAR.HP AW AH CS 1-18a | vzduch-voda | 19 | 118 | 159 | 3.6 | ANO
1479 | SVT22398 | IVAR CS spol. s r.o. | 45276935 | Venkovní monoblok AEROHEAT - 25kW / AH CS 1-25a | IVAR.HP AW AH CS 1-25a | vzduch-voda | 25 | 122 | 155 | 3.6 | ANO
1480 | SVT22399 | IVAR CS spol. s r.o. | 45276935 | Venkovní monoblok AEROHEAT - 31kW / AH CS 1-31a | IVAR.HP AW AH CS 1-31a | vzduch-voda | 27 | 122 | 151 | 3.5 | ANO
1481 | SVT22400 | IVAR CS spol. s r.o. | 45276935 | Venkovní monoblok AEROHEAT INVERTER / CI 16a | IVAR.HP AW AH CI 16a | vzduch-voda | 12 | 133 | 165 | 4.2 | ANO
1482 | SVT22401 | IVAR CS spol. s r.o. | 45276935 | Vnitřní monoblok AEROHEAT INVERTER / CI 16i | IVAR.HP AW AH CI 16i | vzduch-voda | 12 | 133 | 165 | 4.2 | ANO
1483 | SVT22402 | IVAR CS spol. s r.o. | 45276935 | Vnitřní monoblok AEROHEAT INVERTER - levá / CI 16i-L | IVAR.HP AW AH CI 16i L | vzduch-voda | 12 | 133 | 165 | 4.2 | ANO
1484 | SVT22404 | IVAR CS spol. s r.o. | 45276935 | IVAR.HP OPTIHEAT ALL-IN-ONE -11kW / Optiheat All-in-one 1-11es | IVAR.HP BW OH 1-11ES | země-voda | 10 | 134 | 195 | 4.7 | ANO
1485 | SVT22405 | IVAR CS spol. s r.o. | 45276935 | IVAR.HP OPTIHEAT ALL-IN-ONE - 14kW / Optiheat All-in-one 1-14es | IVAR.HP BW OH 1-14ES | země-voda | 12 | 133 | 195 | 4.7 | ANO
1486 | SVT22406 | IVAR CS spol. s r.o. | 45276935 | IVAR.HP OPTIHEAT ALL-IN-ONE - 18kW / Optiheat All-in-one 1-18es | IVAR.HP BW OH 1-18ES | země-voda | 16 | 130 | 187 | 4.5 | ANO
1487 | SVT22407 | IVAR CS spol. s r.o. | 45276935 | IVAR.HP OPTIHEAT - 21kW / Optiheat 22e | IVAR.HP BW OH 21E | země-voda | 20 | 129 | 181 | 4.5 | ANO
1488 | SVT22408 | IVAR CS spol. s r.o. | 45276935 | IVAR.HP OPTIHEAT - 24kW / Optiheat 25e | IVAR.HP BW OH 24E | země-voda | 22 | 129 | 186 | 4.6 | ANO
1489 | SVT22409 | IVAR CS spol. s r.o. | 45276935 | IVAR.HP OPTIHEAT - 28kW / Optiheat 29e | IVAR.HP BW OH 28E | země-voda | 26 | 131 | 193 | 4.7 | ANO
1490 | SVT22410 | IVAR CS spol. s r.o. | 45276935 | IVAR.HP OPTIHEAT - 32kW / Optiheat 33e | IVAR.HP BW OH 32E | země-voda | 29 | 130 | 190 | 4.6 | ANO
1491 | SVT22411 | IVAR CS spol. s r.o. | 45276935 | IVAR.HP OPTIHEAT INVERTER ECONOMY - 18,5kW / Optiheat Inverter 9e | IVAR.HP BW OH I 9E | země-voda | 14 | 156 | 212 | 4.9 | ANO
1492 | SVT22412 | IVAR CS spol. s r.o. | 45276935 | IVAR.HP OPTIHEAT INVERTER ECONOMY - 35kW/ 62°C / Optiheat Inverter 17e | IVAR.HP BW OH I 17E | země-voda | 28 | 154 | 211 | 4.9 | ANO
1493 | SVT22413 | IVAR CS spol. s r.o. | 45276935 | IVAR.HP OPTIHEAT DUO - 44kW / Optiheat Duo 1-44e | IVAR.HP BW OH DUO 1-44E | země-voda | 40 | 135 | 188 | 4.7 | ANO
1494 | SVT22414 | IVAR CS spol. s r.o. | 45276935 | IVAR.HP OPTIHEAT DUO - 50kW / Optiheat Duo 1-50e | IVAR.HP BW OH DUO 1-50E | země-voda | 46 | 135 | 193 | 4.7 | ANO
1495 | SVT22415 | IVAR CS spol. s r.o. | 45276935 | IVAR.HP OPTIHEAT DUO - 58kW / Optiheat Duo 1-58e | IVAR.HP BW OH DUO 1-58E | země-voda | 52 | 135 | 198 | 4.8 | ANO
1496 | SVT22416 | IVAR CS spol. s r.o. | 45276935 | IVAR.HP OPTIHEAT DUO - 65kW / Optiheat Duo 1-65e | IVAR.HP BW OH DUO 1-65E | země-voda | 58 | 133 | 190 | 4.7 | ANO
1497 | SVT22417 | IVAR CS spol. s r.o. | 45276935 | IVAR.HP OPTIHEAT DUO - 72kW / Optiheat Duo 1-72e | IVAR.HP BW OH DUO 1-72E | země-voda | 66 | 134 | 188 | 4.6 | ANO
1498 | SVT22418 | IVAR CS spol. s r.o. | 45276935 | IVAR.HP OPTIHEAT DUO - 85kW / Optiheat Duo 1-85e | IVAR.HP BW OH DUO 1-85E | země-voda | 78 | 133 | 183 | 4.6 | ANO
1499 | SVT22419 | IVAR CS spol. s r.o. | 45276935 | IVAR.HP OPTIHEAT ALL-IN-ONE - 6kW / Optiheat All-in-one 1-5es | IVAR.HP WW OH 1-5ESM | voda-voda | 6 | 157 | 234 | 5.8 | ANO
1500 | SVT22420 | IVAR CS spol. s r.o. | 45276935 | IVAR.HP OPTIHEAT ALL-IN-ONE - 7kW / Optiheat All-in-one 1-6es | IVAR.HP WW OH 1-6ESM | voda-voda | 6 | 156 | 232 | 5.8 | ANO
1501 | SVT22421 | IVAR CS spol. s r.o. | 45276935 | IVAR.HP OPTIHEAT ALL-IN-ONE - 10kW / Optiheat All-in-one 1-8es | IVAR.HP WW OH 1-8ESM | voda-voda | 9 | 161 | 245 | 6.1 | ANO
1502 | SVT22422 | IVAR CS spol. s r.o. | 45276935 | IVAR.HP OPTIHEAT ALL-IN-ONE - 13kW / Optiheat All-in-one 1-11es | IVAR.HP WW OH 1-11ESM | voda-voda | 12 | 166 | 248 | 6.2 | ANO
1503 | SVT22423 | IVAR CS spol. s r.o. | 45276935 | IVAR.HP OPTIHEAT ALL-IN-ONE - 17kW / Optiheat All-in-one 1-14es | IVAR.HP WW OH 1-14ESM | voda-voda | 15 | 165 | 245 | 6.1 | ANO
1504 | SVT22424 | IVAR CS spol. s r.o. | 45276935 | IVAR.HP OPTIHEAT ALL-IN-ONE - 22kW / Optiheat All-in-one 1-18es | IVAR.HP WW OH 1-18ESM | voda-voda | 20 | 158 | 232 | 5.7 | ANO
1505 | SVT22425 | IVAR CS spol. s r.o. | 45276935 | IVAR.HP OPTIHEAT - 28kW / Optiheat 22e | IVAR.HP WW OH 21E | voda-voda | 25 | 160 | 223 | 5.7 | ANO
1506 | SVT22426 | IVAR CS spol. s r.o. | 45276935 | IVAR.HP OPTIHEAT - 32kW / Optiheat 25e | IVAR.HP WW OH 24E | voda-voda | 29 | 162 | 234 | 5.8 | ANO
1507 | SVT22427 | IVAR CS spol. s r.o. | 45276935 | IVAR.HP OPTIHEAT - 38kW / Optiheat 29e | IVAR.HP WW OH 28E | voda-voda | 33 | 166 | 238 | 5.9 | ANO
1508 | SVT22428 | IVAR CS spol. s r.o. | 45276935 | IVAR.HP OPTIHEAT - 43kW / Optiheat 33e | IVAR.HP WW OH 32E | voda-voda | 38 | 163 | 233 | 5.8 | ANO
1509 | SVT22429 | IVAR CS spol. s r.o. | 45276935 | IVAR.HP OPTIHEAT INVERTER ECONOMY - 18,5kW / Optiheat Inverter 9e | IVAR.HP WW OH I 9E | voda-voda | 19 | 202 | 290 | 6.5 | ANO
1510 | SVT22430 | IVAR CS spol. s r.o. | 45276935 | IVAR.HP OPTIHEAT INVERTER ECONOMY - 35kW / Optiheat Inverter 17e | IVAR.HP WW OH I 17E | voda-voda | 38 | 202 | 288 | 6.5 | ANO
1511 | SVT22431 | IVAR CS spol. s r.o. | 45276935 | IVAR.HP OPTIHEAT DUO - 58kW / Optiheat Duo 1-44e | IVAR.HP WW OH DUO 1-44E | voda-voda | 52 | 171 | 237 | 6 | ANO
1512 | SVT22432 | IVAR CS spol. s r.o. | 45276935 | IVAR.HP OPTIHEAT DUO - 67kW / Optiheat Duo 1-50e | IVAR.HP WW OH DUO 1-50E | voda-voda | 59 | 173 | 245 | 6.1 | ANO
1513 | SVT22433 | IVAR CS spol. s r.o. | 45276935 | IVAR.HP OPTIHEAT DUO - 77kW / Optiheat Duo 1-58e | IVAR.HP WW OH DUO 1-58E | voda-voda | 68 | 174 | 251 | 6.2 | ANO
1514 | SVT22434 | IVAR CS spol. s r.o. | 45276935 | IVAR.HP OPTIHEAT DUO - 86kW / Optiheat Duo 1-65e | IVAR.HP WW OH DUO 1-65E | voda-voda | 75 | 170 | 242 | 6 | ANO
1515 | SVT22435 | IVAR CS spol. s r.o. | 45276935 | IVAR.HP OPTIHEAT DUO - 97kW / Optiheat Duo 1-72e | IVAR.HP WW OH DUO 1-72E | voda-voda | 85 | 168 | 234 | 5.9 | ANO
1516 | SVT22436 | IVAR CS spol. s r.o. | 45276935 | IVAR.HP OPTIHEAT DUO - 113kW / Optiheat Duo 1-85e | IVAR.HP WW OH DUO 1-85E | voda-voda | 100 | 166 | 228 | 5.8 | ANO
1517 | SVT22437 | IVAR CS spol. s r.o. | 45276935 | IVAR.HP OPTIHEAT ALL-IN-ONE - 5kW / Optiheat All-in-one 1-5es | IVAR.HP BW OH 1-5ES | země-voda | 5 | 127 | 181 | 4.5 | ANO
1518 | SVT22438 | IVAR CS spol. s r.o. | 45276935 | IVAR.HP OPTIHEAT ALL-IN-ONE - 6kW / Optiheat All-in-one 1-6es | IVAR.HP BW OH 1-6ES | země-voda | 5 | 126 | 184 | 4.5 | ANO
1519 | SVT22439 | IVAR CS spol. s r.o. | 45276935 | IVAR.HP OPTIHEAT ALL-IN-ONE - 8kW / Optiheat All-in-one 1-8es | IVAR.HP BW OH 1-8ES | země-voda | 7 | 128 | 189 | 4.5 | ANO
1520 | SVT22440 | Telenet s.r.o. | 25195689 | Tepelné čerpadlo | NE-B5SD | vzduch-voda | 15.8 | 129 | 178.9 | 3.48 | ANO
1521 | SVT22453 | IVAR CS spol. s r.o. | 45276935 | IVAR.HP OPTIPRO - 100kW / Optipro 100ed | IVAR.HP BW OP 100ED | země-voda | 92 | 136 | 189 | 4.7 | ANO
1522 | SVT22454 | IVAR CS spol. s r.o. | 45276935 | IVAR.HP OPTIPRO - 110kW / Optipro 110ed | IVAR.HP BW OP 110ED | země-voda | 103 | 133 | 185 | 4.6 | ANO
1523 | SVT22455 | IVAR CS spol. s r.o. | 45276935 | IVAR.HP OPTIPRO - 130kW / Optipro 130ed | IVAR.HP BW OP 130ED | země-voda | 117 | 134 | 186 | 4.6 | ANO
1524 | SVT22456 | IVAR CS spol. s r.o. | 45276935 | IVAR.HP OPTIPRO - 140kW / Optipro 140ed | IVAR.HP BW OP 140ED | země-voda | 130 | 133 | 184 | 4.6 | ANO
1525 | SVT22457 | IVAR CS spol. s r.o. | 45276935 | IVAR.HP OPTIPRO - 160kW / Optipro 160ed | IVAR.HP BW OP 160ED | země-voda | 149 | 135 | 188 | 4.6 | ANO
1526 | SVT22458 | IVAR CS spol. s r.o. | 45276935 | IVAR.HP OPTIPRO - 180kW / Optipro 180ed | IVAR.HP BW OP 180ED | země-voda | 168 | 134 | 185 | 4.6 | ANO
1527 | SVT22459 | IVAR CS spol. s r.o. | 45276935 | IVAR.HP OPTIPRO - 210kW / Optipro 210ed | IVAR.HP BW OP 210ED | země-voda | 191 | 136 | 188 | 4.7 | ANO
1528 | SVT22460 | IVAR CS spol. s r.o. | 45276935 | IVAR.HP OPTIPRO - 230kW / Optipro 230ed | IVAR.HP BW OP 230ED | země-voda | 213 | 135 | 184 | 4.7 | ANO
1529 | SVT22461 | IVAR CS spol. s r.o. | 45276935 | IVAR.HP OPTIPRO - 133kW / Optipro 100ed | IVAR.HP WW OP 100ED | voda-voda | 119 | 173 | 241 | 6 | ANO
1530 | SVT22462 | IVAR CS spol. s r.o. | 45276935 | IVAR.HP OPTIPRO - 148kW / Optipro 110ed | IVAR.HP WW OP 110ED | voda-voda | 133 | 169 | 234 | 5.9 | ANO
1531 | SVT22463 | IVAR CS spol. s r.o. | 45276935 | IVAR.HP OPTIPRO - 168kW / Optipro 130ed | IVAR.HP WW OP 130ED | voda-voda | 151 | 171 | 236 | 5.9 | ANO
1532 | SVT22464 | IVAR CS spol. s r.o. | 45276935 | IVAR.HP OPTIPRO - 185kW / Optipro 140ed | IVAR.HP WW OP 140ED | voda-voda | 168 | 168 | 236 | 5.9 | ANO
1533 | SVT22465 | IVAR CS spol. s r.o. | 45276935 | IVAR.HP OPTIPRO - 214kW / Optipro 160ed | IVAR.HP WW OP 160ED | voda-voda | 192 | 170 | 237 | 6 | ANO
1534 | SVT22466 | IVAR CS spol. s r.o. | 45276935 | IVAR.HP OPTIPRO - 240kW / Optipro 180ed | IVAR.HP WW OP 180ED | voda-voda | 216 | 168 | 232 | 5.9 | ANO
1535 | SVT22467 | IVAR CS spol. s r.o. | 45276935 | IVAR.HP OPTIPRO - 274kW / Optipro 210ed | IVAR.HP WW OP 210ED | voda-voda | 246 | 232 | 169 | 5.9 | ANO
1536 | SVT22468 | IVAR CS spol. s r.o. | 45276935 | IVAR.HP OPTIPRO - 304kW / Optipro 230ed | IVAR.HP WW OP 230ED | voda-voda | 275 | 166 | 224 | 5.8 | ANO
1537 | SVT22469 | engee ekobalance s.r.o. | 06192076 | Heat pump water-water HP WW 7 (TC VV 7) | HP WW 7 (TC VV 7) | voda-voda | 7 | 177.2 | 205.9698 | 5.3 | ANO
1538 | SVT22470 | engee ekobalance s.r.o. | 06192076 | Heat pump water-water HP WW 9 (TC VV 9) | HP WW 9 (TC VV 9) | voda-voda | 9 | 180.3 | 211.2333 | 5.4 | ANO
1539 | SVT22471 | engee ekobalance s.r.o. | 06192076 | Heat pump water-water HP WW 12 (TC VV 12) | HP WW 12 (TC VV 12) | voda-voda | 12 | 180.9 | 212.6103 | 5.4 | ANO
1540 | SVT22472 | engee ekobalance s.r.o. | 06192076 | Heat pump water-water HP WW 14 (TC VV 14) | HP WW 14 (TC VV 14) | voda-voda | 14 | 181.3 | 213.0575 | 5.4 | ANO
1541 | SVT22473 | engee ekobalance s.r.o. | 06192076 | Heat pump water-water HP WW 18 (TC VV 18) | HP WW 18 (TC VV 18) | voda-voda | 18 | 185.6 | 221.5473 | 5.6 | ANO
1542 | SVT4582 | engee ekobalance s.r.o. | 06192076 | Heat pump water-water HP WW 13 HT (TC VV 13 VT) | HP WW 13 HT (TC VV 13 VT) | voda-voda | 13 | 185.2 | 220.6162 | 5.6 | ANO
1543 | SVT4583 | engee ekobalance s.r.o. | 06192076 | Heat pump water-water HP WW 15 HT (TC VV 15 VT) | HP WW 15 HT (TC VV 15 VT) | voda-voda | 15 | 185.5 | 221.046 | 5.6 | ANO
1544 | SVT4584 | engee ekobalance s.r.o. | 06192076 | Heat pump water-water HP WW 18 HT (TC VV 18 VT) | HP WW 18 HT (TC VV 18 VT) | voda-voda | 18 | 181.4 | 213.7171 | 5.4 | ANO
1545 | SVT4140 | engee ekobalance s.r.o. | 06192076 | Heat pump brine-water HP BW 6 (TC SV 6) | HP BW 6 (TC SV 6) | země-voda | 7 | 140.4 | 176 | 4.5 | ANO
1546 | SVT4261 | engee ekobalance s.r.o. | 06192076 | Heat pump brine-water HP BW 9 (TC SV 9) | HP BW 9 (TC SV 9) | země-voda | 10 | 143.6 | 177.2 | 4.5 | ANO
1547 | SVT4570 | engee ekobalance s.r.o. | 06192076 | Heat pump brine-water HP BW 11 (TC SV 11) | HP BW 11 (TC SV 11) | země-voda | 12 | 150.3 | 181.5 | 4.6 | ANO
1548 | SVT4571 | engee ekobalance s.r.o. | 06192076 | Heat pump brine-water HP BW 14 (TC SV 14) | HP BW 14 (TC SV 14) | země-voda | 15 | 142.4 | 178.1 | 4.5 | ANO
1549 | SVT22474 | engee ekobalance s.r.o. | 06192076 | Heat pump brine-water HP BW 17 (TC SV 17) | HP BW 17 (TC SV 17) | země-voda | 18 | 148.1 | 182.2 | 4.6 | ANO
1550 | SVT4573 | engee ekobalance s.r.o. | 06192076 | Heat pump brine-water HP BW 12 HT (TC SV 12 VT) | HP BW 12 HT (TC SV 12 VT) | země-voda | 12 | 146 | 173.7 | 4.4 | ANO
1551 | SVT4575 | engee ekobalance s.r.o. | 06192076 | Heat pump brine-water HP BW 15 HT (TC SV 15 VT) | HP BW 15 HT (TC SV 15 VT) | země-voda | 15 | 146.7 | 177.9 | 4.5 | ANO
1552 | SVT4576 | engee ekobalance s.r.o. | 06192076 | Heat pump brine-water HP BW 17 HT (TC SV 17 VT) | HP BW 17 HT (TC SV 17 VT) | země-voda | 18 | 147 | 178.2 | 4.5 | ANO
1553 | SVT2246 | engee ekobalance s.r.o. | 06192076 | Heat pump air-water HP AW 9 (TC ZV 9) | HP AW 9 (TC ZV 9) | vzduch-voda | 7.35 | 118 | 137.4 | 3.35 | ANO
1554 | SVT4137 | engee ekobalance s.r.o. | 06192076 | Heat pump air-water HP AW 12 (TC ZV 12) | HP AW 12 (TC ZV 12) | vzduch-voda | 8.67 | 118 | 137.4 | 3.34 | ANO
1555 | SVT4138 | engee ekobalance s.r.o. | 06192076 | Heat pump air-water HP AW 14 (TC ZV 14) | HP AW 14 (TC ZV 14) | vzduch-voda | 10.09 | 118 | 137.4 | 3.32 | ANO
1556 | SVT4139 | engee ekobalance s.r.o. | 06192076 | Heat pump air-water HP AW 17 (TC ZV 17) | HP AW 17 (TC ZV 17) | vzduch-voda | 10.89 | 118 | 137.4 | 3.18 | ANO
1557 | SVT22475 | engee ekobalance s.r.o. | 06192076 | Heat pump air-water Aerogor Split EVI 20 W | Aerogor Split EVI 20 W | vzduch-voda | 17.1 | 120 | 152 | 3.8 | ANO
1558 | SVT22476 | engee ekobalance s.r.o. | 06192076 | Heat pump air-water Aerogor Split EVI 55 W | Aerogor Split EVI 55 W | vzduch-voda | 47.1 | 120 | 152 | 3.8 | ANO
1559 | SVT22477 | STAVOKLIMA s.r.o. | 60827980 | MAXHEAT | MAXHEAT - SLD 8 - MONO MINI | vzduch-voda | 6.42 | 120.2 | 157.8 | 3.406 | ANO
1560 | SVT22478 | STAVOKLIMA s.r.o. | 60827980 | MAXHEAT | MAXHEAT - SLD 10 - MONO MINI | vzduch-voda | 8.37 | 122.2 | 153 | 3.12 | ANO
1561 | SVT22479 | STAVOKLIMA s.r.o. | 60827980 | MAXHEAT | MAXHEAT - SLD 12 - MONO MINI | vzduch-voda | 12.21 | 123 | 144.6 | 3.17 | ANO
1562 | SVT22480 | STAVOKLIMA s.r.o. | 60827980 | MAXHEAT | MAXHEAT - SLD 14 - MONO MINI | vzduch-voda | 13.57 | 118.6 | 139.4 | 3.13 | ANO
1563 | SVT22481 | KLIMA-CLASSIC s.r.o. | 63672448 | TOSHIBA ESTIA | HWS 455H-E/ HWS -455XWHM3-E | vzduch-voda | 5 | 125 | 162 | 3.52 | ANO
1564 | SVT22482 | KLIMA-CLASSIC s.r.o. | 63672448 | TOSHIBA ESTIA | HWS 805H-E/HWS-805XWHxx-E | vzduch-voda | 5 | 127 | 161 | 3.34 | ANO
1565 | SVT22483 | KLIMA-CLASSIC s.r.o. | 63672448 | TOSHIBA ESTIA | HWS 1105H-E/HWS-1405XWHxx-E | vzduch-voda | 9 | 130 | 163 | 3.6 | ANO
1566 | SVT22484 | KLIMA-CLASSIC s.r.o. | 63672448 | TOSHIBA ESTIA | HWS 1405H-E/HWS-1405XWHxx-E | vzduch-voda | 9 | 129 | 159 | 3.33 | ANO
1567 | SVT22485 | KLIMA-CLASSIC s.r.o. | 63672448 | TOSHIBA ESTIA | HWS 1105H8-E/HWS-1405XWHxx-E | vzduch-voda | 9 | 130 | 161 | 3.61 | ANO
1568 | SVT22486 | KLIMA-CLASSIC s.r.o. | 63672448 | TOSHIBA ESTIA | HWS 1405H8-E/HWS-1405XWHxx-E | vzduch-voda | 9 | 129 | 157 | 3.44 | ANO
1569 | SVT22487 | KLIMA-CLASSIC s.r.o. | 63672448 | TOSHIBA ESTIA | HWS 1605H8-E/HWS-1405XWHxx-E | vzduch-voda | 10 | 130 | 159 | 3.36 | ANO
1570 | SVT22488 | KLIMA-CLASSIC s.r.o. | 63672448 | TOSHIBA ESTIA | HWS P805HR-E/HWS-P805XWHxx-E | vzduch-voda | 9 | 125 | 157 | 3.3 | ANO
1571 | SVT22489 | KLIMA-CLASSIC s.r.o. | 63672448 | TOSHIBA ESTIA | HWS P1105HR-E/HWS-P1105XWHxx-E | vzduch-voda | 9 | 131 | 175 | 3.3 | ANO
1572 | SVT22490 | Wof Česká republika s.r.o. | 49433741 | Tepelné čerpadlo Wolf BWL-1S-05/230V | BWL-1S-05/230V | vzduch-voda | 6 | 115 | 168 | 3.7 | ANO
1573 | SVT22491 | Wof Česká republika s.r.o. | 49433741 | Tepelné čerpadlo Wolf BWL-1S-16/400V | BWL-1S-16/400V | vzduch-voda | 12 | 125 | 172 | 3.3 | ANO
1574 | SVT22492 | Panasonic Marketing Europe GmbH organizační složka Česká republika | 24655121 | Aquarea | WH-SDF12C9E8+WH-UD12CE8 | vzduch-voda | 11.12 | 121 | 150 | 3.58 | ANO
1575 | SVT22498 | Bosch Termotechnika s.r.o. | 18953573 | Buderus Logatherm | WSW196i-12 T190 | země-voda | 11 | 158 | 213 | 4.7 | ANO
1576 | SVT22499 | Bosch Termotechnika s.r.o. | 18953573 | Buderus Logatherm | WSW196i-12 T190 W | země-voda | 11 | 158 | 213 | 4.7 | ANO
1577 | SVT9048 | HENNLICH s. r. o. | 14869446 | Tepelné čerpadlo vzduch-voda | Basic Line Ai1 Air 5010.5 | vzduch-voda | 8 | 125 |  | 3.55 | ANO
1578 | SVT9047 | HENNLICH s. r. o. | 14869446 | Tepelné čerpadlo vzduch-voda | Basic Line BS 7010 | vzduch-voda | 11 |  | 146 | 3.55 | ANO
1579 | SVT22515 | Panasonic Marketing Europe GmbH organizační složka Česká republika | 24655121 | Aquarea | WH-SXC12H6E5/WH-UX12HE5 | vzduch-voda | 12.75 | 125 | 181 | 4.6 | ANO
1580 | SVT22516 | Panasonic Marketing Europe GmbH organizační složka Česká republika | 24655121 | Aquarea | WH-SXC09H3E5/WH-UX09HE5 | vzduch-voda | 9.27 | 135 | 195 | 4.96 | ANO
1581 | SVT22520 | Panasonic Marketing Europe GmbH organizační složka Česká republika | 24655121 | Aquarea | WH-SQC09H3E8/WH-UQ09HE8 | vzduch-voda | 8.89 | 136 | 195 | 3.78 | ANO
1582 | SVT22521 | Panasonic Marketing Europe GmbH organizační složka Česká republika | 24655121 | Aquarea | WH-SQC12H9E8/WH-UQ12HE8 | vzduch-voda | 12.02 | 136 | 190 | 3.54 | ANO
1583 | SVT22522 | Panasonic Marketing Europe GmbH organizační složka Česká republika | 24655121 | Aquarea | WH-SQC16H9E8/WH-UQ16HE8 | vzduch-voda | 16.18 | 126 | 176 | 3.21 | ANO
1584 | SVT22524 | BDR Thermea (Czech republic) s.r.o. | 26733226 | Tepelné čerpadlo De Dietrich ALEZIO AWHP 6MR-II/E COMPACT | ALEZIO AWHP 6MR-II/E COMPACT | vzduch-voda | 4 | 137 | 178 | 3.22 | ANO
1585 | SVT22525 | BDR Thermea (Czech republic) s.r.o. | 26733226 | Tepelné čerpadlo De Dietrich ALEZIO AWHP 8MR-II/E COMPACT | ALEZIO AWHP 8MR-II/E COMPACT | vzduch-voda | 6 | 136 | 178 | 3.46 | ANO
1586 | SVT22526 | BDR Thermea (Czech republic) s.r.o. | 26733226 | Tepelné čerpadlo De Dietrich ALEZIO AWHP 11TR-II/E COMPACT | ALEZIO AWHP 11TR-II/E COMPACT | vzduch-voda | 6 | 132 | 178 | 3.2 | ANO
1587 | SVT22527 | BDR Thermea (Czech republic) s.r.o. | 26733226 | Tepelné čerpadlo De Dietrich ALEZIO AWHP 16TR-II/E COMPACT | ALEZIO AWHP 16TR-II/E COMPACT | vzduch-voda | 8 | 130 | 176 | 3.27 | ANO
1588 | SVT9054 | NEPA spol. s r.o. | 15528383 | Tepelné čerpadlo S-THERM+ | SHP-140ICA + SHP-140ECA | vzduch-voda | 8.79 | 127 | 160 | 3.83 | ANO
1589 | SVT8991 | eTRIUMF s.r.o. | 24174271 | tepelné čerpadlo | IDM AERO ILM 7-13 HGL | vzduch-voda | 7.11 | 137 | 182 | 4.11 | ANO
1590 | SVT22533 | IVT Tepelná čerpadla s.r.o. | 5583004 | IVT tepelné čerpadlo země-voda Greenline HE C11 | IVT země-voda Greenline HE C11 | země-voda | 11 | 125 | 173 | 4.4 | ANO
1591 | SVT22534 | IVT Tepelná čerpadla s.r.o. | 5583004 | IVT tepelné čerpadlo země-voda Greenline HE E11 | IVT země-voda Greenline HE E11 | země-voda | 11 | 125 | 173 | 4.4 | ANO
1592 | SVT22541 | Ecowatt-EU, a.s. | 27319261 | LG Tepelné čerpadlo 6,0kW | Noumea UU18W | vzduch-voda | 6 | 130 | 171 | 3.58 | ANO
1593 | SVT22542 | Ecowatt-EU, a.s. | 27319261 | LG Tepelné čerpadlo 20,0kW | Noumea UU61W | vzduch-voda | 20 | 123 | 163 | 3.22 | ANO
1594 | SVT22543 | Ecowatt-EU, a.s. | 27319261 | LG Tepelné čerpadlo 30,5kW | Noumea UU85W | vzduch-voda | 30.5 | 110 | 157 | 2.97 | ANO
1595 | SVT22551 | Ariston Thermo CZ s.r.o. | 25605739 | ARIANEXT | COMPACT 40 M LINK | vzduch-voda | 3.5 | 127 | 179 | 5.11 | ANO
1596 | SVT22552 | Ariston Thermo CZ s.r.o. | 25605739 | ARIANEXT | COMPACT 50 M LINK | vzduch-voda | 4.4 | 130 | 176 | 5.02 | ANO
1597 | SVT22553 | Ariston Thermo CZ s.r.o. | 25605739 | ARIANEXT | COMPACT 70 M LINK | vzduch-voda | 6.4 | 128 | 178 | 5 | ANO
1598 | SVT22554 | Ariston Thermo CZ s.r.o. | 25605739 | ARIANEXT | COMPACT 70 M T LINK | vzduch-voda | 6.4 | 128 | 178 | 5 | ANO
1599 | SVT22555 | Ariston Thermo CZ s.r.o. | 25605739 | ARIANEXT | COMPACT 40 M 2Z LINK | vzduch-voda | 3.5 | 127 | 179 | 5.11 | ANO
1600 | SVT22556 | Ariston Thermo CZ s.r.o. | 25605739 | ARIANEXT | COMPACT 50 M 2Z LINK | vzduch-voda | 4.4 | 130 | 176 | 5.02 | ANO
1601 | SVT22557 | Ariston Thermo CZ s.r.o. | 25605739 | ARIANEXT | COMPACT 70 M 2Z LINK | vzduch-voda | 6.4 | 128 | 178 | 5 | ANO
1602 | SVT22558 | Ariston Thermo CZ s.r.o. | 25605739 | ARIANEXT | COMPACT 70 M T 2Z LINK | vzduch-voda | 6.4 | 128 | 178 | 5 | ANO
1603 | SVT22559 | Ariston Thermo CZ s.r.o. | 25605739 | ARIANEXT | FLEX 40 M LINK | vzduch-voda | 3.5 | 127 | 179 | 5.11 | ANO
1604 | SVT22560 | Ariston Thermo CZ s.r.o. | 25605739 | ARIANEXT | FLEX 50 M LINK | vzduch-voda | 4.4 | 130 | 176 | 5.02 | ANO
1605 | SVT22561 | Ariston Thermo CZ s.r.o. | 25605739 | ARIANEXT | FLEX 70 M LINK | vzduch-voda | 6.4 | 128 | 178 | 5 | ANO
1606 | SVT22562 | Ariston Thermo CZ s.r.o. | 25605739 | ARIANEXT | FLEX 70 M T LINK | vzduch-voda | 6.4 | 128 | 178 | 5 | ANO
1607 | SVT22563 | Ariston Thermo CZ s.r.o. | 25605739 | ARIANEXT | FLEX 90 M T LINK | vzduch-voda | 8.5 | 129 | 189 | 5.1 | ANO
1608 | SVT22564 | Ariston Thermo CZ s.r.o. | 25605739 | ARIANEXT | FLEX 110 M T LINK | vzduch-voda | 10.4 | 132 | 189 | 5 | ANO
1609 | SVT22565 | Ariston Thermo CZ s.r.o. | 25605739 | ARIANEXT | FLEX 90 M T LINK - 300 | vzduch-voda | 8.5 | 129 | 189 | 5.1 | ANO
1610 | SVT22566 | Ariston Thermo CZ s.r.o. | 25605739 | ARIANEXT | FLEX 110 M T LINK - 300 | vzduch-voda | 10.4 | 132 | 189 | 5 | ANO
1611 | SVT22567 | Ariston Thermo CZ s.r.o. | 25605739 | ARIANEXT | FLEX 40 M 2Z LINK | vzduch-voda | 3.5 | 127 | 179 | 5.11 | ANO
1612 | SVT22568 | Ariston Thermo CZ s.r.o. | 25605739 | ARIANEXT | FLEX 50 M 2Z LINK | vzduch-voda | 4.4 | 130 | 176 | 5.02 | ANO
1613 | SVT22569 | Ariston Thermo CZ s.r.o. | 25605739 | ARIANEXT | FLEX 70 M 2Z LINK | vzduch-voda | 6.4 | 128 | 178 | 5 | ANO
1614 | SVT22570 | Ariston Thermo CZ s.r.o. | 25605739 | ARIANEXT | FLEX 70 M T 2Z LINK | vzduch-voda | 6.4 | 128 | 178 | 5 | ANO
1615 | SVT22571 | Ariston Thermo CZ s.r.o. | 25605739 | ARIANEXT | PLUS 40 M LINK | vzduch-voda | 3.5 | 127 | 179 | 5.11 | ANO
1616 | SVT22572 | Ariston Thermo CZ s.r.o. | 25605739 | ARIANEXT | PLUS 50 M LINK | vzduch-voda | 4.4 | 130 | 176 | 5.02 | ANO
1617 | SVT22573 | Ariston Thermo CZ s.r.o. | 25605739 | ARIANEXT | PLUS 70 M LINK | vzduch-voda | 6.4 | 128 | 178 | 5 | ANO
1618 | SVT22574 | Ariston Thermo CZ s.r.o. | 25605739 | ARIANEXT | PLUS 70 M T LINK | vzduch-voda | 6.4 | 128 | 178 | 5 | ANO
1619 | SVT22575 | Ariston Thermo CZ s.r.o. | 25605739 | ARIANEXT | PLUS 90 M T LINK | vzduch-voda | 8.5 | 129 | 189 | 5.1 | ANO
1620 | SVT22576 | Ariston Thermo CZ s.r.o. | 25605739 | ARIANEXT | PLUS 110 M T LINK | vzduch-voda | 10.4 | 132 | 189 | 5 | ANO
1621 | SVT22577 | Ariston Thermo CZ s.r.o. | 25605739 | ARIANEXT | PLUS 40 M 2Z LINK | vzduch-voda | 3.5 | 127 | 179 | 5.11 | ANO
1622 | SVT22578 | Ariston Thermo CZ s.r.o. | 25605739 | ARIANEXT | PLUS 50 M 2Z LINK | vzduch-voda | 4.4 | 130 | 176 | 5.02 | ANO
1623 | SVT22579 | Ariston Thermo CZ s.r.o. | 25605739 | ARIANEXT | PLUS 70 M 2Z LINK | vzduch-voda | 6.4 | 128 | 178 | 5 | ANO
1624 | SVT22580 | Ariston Thermo CZ s.r.o. | 25605739 | ARIANEXT | PLUS 70 M T 2Z LINK | vzduch-voda | 6.4 | 128 | 178 | 5 | ANO
1625 | SVT22581 | Ariston Thermo CZ s.r.o. | 25605739 | ARIANEXT | LITE 40 M LINK | vzduch-voda | 3.5 | 127 | 179 | 5.11 | ANO
1626 | SVT22582 | Ariston Thermo CZ s.r.o. | 25605739 | ARIANEXT | LITE 50 M LINK | vzduch-voda | 4.4 | 130 | 176 | 5.02 | ANO
1627 | SVT22583 | Ariston Thermo CZ s.r.o. | 25605739 | ARIANEXT | LITE 70 M LINK | vzduch-voda | 6.4 | 128 | 178 | 5 | ANO
1628 | SVT22584 | Ariston Thermo CZ s.r.o. | 25605739 | ARIANEXT | LITE 70 M T LINK | vzduch-voda | 6.4 | 128 | 178 | 5 | ANO
1629 | SVT22585 | Ariston Thermo CZ s.r.o. | 25605739 | ARIANEXT | LITE 90 M T LINK | vzduch-voda | 8.5 | 129 | 189 | 5.1 | ANO
1630 | SVT22586 | Ariston Thermo CZ s.r.o. | 25605739 | ARIANEXT | LITE 110 M T LINK | vzduch-voda | 10.4 | 132 | 189 | 5 | ANO
1631 | SVT22587 | Ariston Thermo CZ s.r.o. | 25605739 | NIMBUS M | COMPACT 40 M NET | vzduch-voda | 3.5 | 127 | 179 | 5.11 | ANO
1632 | SVT22588 | Ariston Thermo CZ s.r.o. | 25605739 | NIMBUS M | COMPACT 50 M NET | vzduch-voda | 4.4 | 130 | 176 | 5.02 | ANO
1633 | SVT22589 | Ariston Thermo CZ s.r.o. | 25605739 | NIMBUS M | COMPACT 70 M NET | vzduch-voda | 6.4 | 128 | 178 | 5 | ANO
1634 | SVT22590 | Ariston Thermo CZ s.r.o. | 25605739 | NIMBUS M | COMPACT 70 M T NET | vzduch-voda | 6.4 | 128 | 178 | 5 | ANO
1635 | SVT22591 | Ariston Thermo CZ s.r.o. | 25605739 | NIMBUS M | COMPACT 40 M 2Z NET | vzduch-voda | 3.5 | 127 | 179 | 5.11 | ANO
1636 | SVT22592 | Ariston Thermo CZ s.r.o. | 25605739 | NIMBUS M | COMPACT 50 M 2Z NET | vzduch-voda | 4.4 | 130 | 176 | 5.02 | ANO
1637 | SVT22593 | Ariston Thermo CZ s.r.o. | 25605739 | NIMBUS M | COMPACT 70 M 2Z NET | vzduch-voda | 6.4 | 128 | 178 | 5 | ANO
1638 | SVT22594 | Ariston Thermo CZ s.r.o. | 25605739 | NIMBUS M | COMPACT 70 M T 2Z NET | vzduch-voda | 6.4 | 128 | 178 | 5 | ANO
1639 | SVT22595 | Ariston Thermo CZ s.r.o. | 25605739 | NIMBUS M | FLEX 40 M NET | vzduch-voda | 3.5 | 127 | 179 | 5.11 | ANO
1640 | SVT22596 | Ariston Thermo CZ s.r.o. | 25605739 | NIMBUS M | FLEX 50 M NET | vzduch-voda | 4.4 | 130 | 176 | 5.02 | ANO
1641 | SVT22597 | Ariston Thermo CZ s.r.o. | 25605739 | NIMBUS M | FLEX 70 M NET | vzduch-voda | 6.4 | 128 | 178 | 5 | ANO
1642 | SVT22598 | Ariston Thermo CZ s.r.o. | 25605739 | NIMBUS M | FLEX 70 M T NET | vzduch-voda | 6.4 | 128 | 178 | 5 | ANO
1643 | SVT22599 | Ariston Thermo CZ s.r.o. | 25605739 | NIMBUS M | FLEX 90 M T NET | vzduch-voda | 8.5 | 129 | 189 | 5.1 | ANO
1644 | SVT22600 | Ariston Thermo CZ s.r.o. | 25605739 | NIMBUS M | FLEX 110 M T NET | vzduch-voda | 10.4 | 132 | 189 | 5 | ANO
1645 | SVT22601 | Ariston Thermo CZ s.r.o. | 25605739 | NIMBUS M | FLEX 90 M T NET - 300 | vzduch-voda | 8.5 | 129 | 189 | 5.1 | ANO
1646 | SVT22602 | Ariston Thermo CZ s.r.o. | 25605739 | NIMBUS M | FLEX 110 M T NET - 300 | vzduch-voda | 10.4 | 132 | 189 | 5 | ANO
1647 | SVT22603 | Ariston Thermo CZ s.r.o. | 25605739 | NIMBUS M | FLEX 40 M 2Z NET | vzduch-voda | 3.5 | 127 | 179 | 5.11 | ANO
1648 | SVT22604 | Ariston Thermo CZ s.r.o. | 25605739 | NIMBUS M | FLEX 50 M 2Z NET | vzduch-voda | 4.4 | 130 | 176 | 5.02 | ANO
1649 | SVT22605 | Ariston Thermo CZ s.r.o. | 25605739 | NIMBUS M | FLEX 70 M 2Z NET | vzduch-voda | 6.4 | 128 | 178 | 5 | ANO
1650 | SVT22606 | Ariston Thermo CZ s.r.o. | 25605739 | NIMBUS M | FLEX 70 M T 2Z NET | vzduch-voda | 6.4 | 128 | 178 | 5 | ANO
1651 | SVT22607 | Ariston Thermo CZ s.r.o. | 25605739 | NIMBUS M | PLUS 40 M NET | vzduch-voda | 3.5 | 127 | 179 | 5.11 | ANO
1652 | SVT22608 | Ariston Thermo CZ s.r.o. | 25605739 | NIMBUS M | PLUS 50 M NET | vzduch-voda | 4.4 | 130 | 176 | 5.02 | ANO
1653 | SVT22609 | Ariston Thermo CZ s.r.o. | 25605739 | NIMBUS M | PLUS 70 M NET | vzduch-voda | 6.4 | 128 | 178 | 5 | ANO
1654 | SVT22610 | Ariston Thermo CZ s.r.o. | 25605739 | NIMBUS M | PLUS 70 M T NET | vzduch-voda | 6.4 | 128 | 178 | 5 | ANO
1655 | SVT22611 | Ariston Thermo CZ s.r.o. | 25605739 | NIMBUS M | PLUS 90 M T NET | vzduch-voda | 8.5 | 129 | 189 | 5.1 | ANO
1656 | SVT22612 | Ariston Thermo CZ s.r.o. | 25605739 | NIMBUS M | PLUS 110 M T NET | vzduch-voda | 10.4 | 132 | 189 | 5 | ANO
1657 | SVT22613 | Ariston Thermo CZ s.r.o. | 25605739 | NIMBUS M | PLUS 40 M 2Z NET | vzduch-voda | 3.5 | 127 | 179 | 5.11 | ANO
1658 | SVT22614 | Ariston Thermo CZ s.r.o. | 25605739 | NIMBUS M | PLUS 50 M 2Z NET | vzduch-voda | 4.4 | 130 | 176 | 5.02 | ANO
1659 | SVT22615 | Ariston Thermo CZ s.r.o. | 25605739 | NIMBUS M | PLUS 70 M 2Z NET | vzduch-voda | 6.4 | 128 | 178 | 5 | ANO
1660 | SVT22616 | Ariston Thermo CZ s.r.o. | 25605739 | NIMBUS M | PLUS 70 M T 2Z NET | vzduch-voda | 6.4 | 128 | 178 | 5 | ANO
1661 | SVT22617 | Ariston Thermo CZ s.r.o. | 25605739 | NIMBUS M | POCKET 40 M NET | vzduch-voda | 3.5 | 127 | 179 | 5.11 | ANO
1662 | SVT22618 | Ariston Thermo CZ s.r.o. | 25605739 | NIMBUS M | POCKET 50 M NET | vzduch-voda | 4.4 | 130 | 176 | 5.02 | ANO
1663 | SVT22619 | Ariston Thermo CZ s.r.o. | 25605739 | NIMBUS M | POCKET 70 M NET | vzduch-voda | 6.4 | 128 | 178 | 5 | ANO
1664 | SVT22620 | Ariston Thermo CZ s.r.o. | 25605739 | NIMBUS M | POCKET 70 M T NET | vzduch-voda | 6.4 | 128 | 178 | 5 | ANO
1665 | SVT22621 | Ariston Thermo CZ s.r.o. | 25605739 | NIMBUS M | POCKET 90 M T NET | vzduch-voda | 8.5 | 129 | 189 | 5.1 | ANO
1666 | SVT22622 | Ariston Thermo CZ s.r.o. | 25605739 | NIMBUS M | POCKET 110 M T NET | vzduch-voda | 10.4 | 132 | 189 | 5 | ANO
1667 | SVT22624 | Stiebel Eltron s.r.o. | 44267291 | tepelné čerpadlo země-voda | WPF 5 basic | země-voda | 5 | 118 | 185 | 4.33 | ANO
1668 | SVT7496 | Stiebel Eltron s.r.o. | 44267291 | tepelné čerpadlo země-voda | WPF 7 basic | země-voda | 7 | 122 | 192 | 4.5 | ANO
1669 | SVT22629 | HENNLICH s. r. o. | 14869446 | Tepelné čerpadlo vzduch-voda | EcoTouch Ai1 Air 5008.5 PI | vzduch-voda | 7 | 123 | 160 | 3.97 | ANO
1670 | SVT22631 | STRONG POWER OF GREEN s. r. o. | 3532933 | Energy Save AWH9-V5+ | AWH9-V5+ | vzduch-voda | 6.047 | - | 156.6 | 4 | ANO
1671 | SVT22632 | STRONG POWER OF GREEN s. r. o. | 3532933 | Energy Save AWT9-V5+ | AWT9-V5+ | vzduch-voda | 6.047 | - | 156.6 | 4 | ANO
1672 | SVT22633 | STRONG POWER OF GREEN s. r. o. | 3532933 | Energy Save AWH13-V5+ | AWH13-V5+ | vzduch-voda | 9.556 | - | 152.9 | 3.9 | ANO
1673 | SVT22634 | STRONG POWER OF GREEN s. r. o. | 3532933 | Energy Save AWT13-V5+ | AWT13-V5+ | vzduch-voda | 9.556 | - | 152.9 | 3.9 | ANO
1674 | SVT22635 | STRONG POWER OF GREEN s. r. o. | 3532933 | Energy Save AWT11-V5+ | AWT11-V5+ | vzduch-voda | 9.556 | - | 153.9 | 3.93 | ANO
1675 | SVT22652 | Viessmann spol. s r.o. | 48948365 | Vitocal 111-S A04 -M | AWBT-M 111.A04 | vzduch-voda | 5.7 | 110 | 160 | 3.9 | ANO
1676 | SVT22653 | Viessmann spol. s r.o. | 48948365 | Vitocal 111-S A04 -M-AC | AWBT-M-AC 111.A04 | vzduch-voda | 5.7 | 110 | 160 | 3.9 | ANO
1677 | SVT22654 | Viessmann spol. s r.o. | 48948365 | Vitocal 111-S A06 -M | AWBT-M 111.A06 | vzduch-voda | 6.31 | 111 | 170 | 3.4 | ANO
1678 | SVT22655 | Viessmann spol. s r.o. | 48948365 | Vitocal 111-S A06 -M-AC | AWBT-M-AC 111.A06 | vzduch-voda | 6.31 | 111 | 170 | 3.4 | ANO
1679 | SVT22656 | Viessmann spol. s r.o. | 48948365 | Vitocal 111-S A08 -M | AWBT-M 111.A08 | vzduch-voda | 8 | 112 | 150 | 3.51 | ANO
1680 | SVT22657 | Viessmann spol. s r.o. | 48948365 | Vitocal 111-S A08 -M-AC | AWBT-M-AC 111.A08 | vzduch-voda | 8 | 112 | 150 | 3.51 | ANO
1681 | SVT22658 | Viessmann spol. s r.o. | 48948365 | Vitocal 111-S A12 -M | AWBT-M 111.A12 | vzduch-voda | 8.9 | 113 | 160 | 3.42 | ANO
1682 | SVT22659 | Viessmann spol. s r.o. | 48948365 | Vitocal 111-S A12 -M-AC | AWBT-M-AC 111.A12 | vzduch-voda | 8.9 | 113 | 160 | 3.42 | ANO
1683 | SVT22660 | Viessmann spol. s r.o. | 48948365 | Vitocal 111-S A14 -M | AWBT-M 111.A14 | vzduch-voda | 10.7 | 117 | 160 | 3.45 | ANO
1684 | SVT22661 | Viessmann spol. s r.o. | 48948365 | Vitocal 111-S A14 -M-AC | AWBT-M-AC 111.A14 | vzduch-voda | 10.7 | 117 | 160 | 3.45 | ANO
1685 | SVT22662 | Viessmann spol. s r.o. | 48948365 | Vitocal 111-S A16 -M | AWBT-M 111.A16 | vzduch-voda | 11.8 | 119 | 155 | 3.35 | ANO
1686 | SVT22663 | Viessmann spol. s r.o. | 48948365 | Vitocal 111-S A16 -M-AC | AWBT-M-AC 111.A16 | vzduch-voda | 11.8 | 119 | 155 | 3.35 | ANO
1687 | SVT22664 | Viessmann spol. s r.o. | 48948365 | Vitocal 111-S A12 | AWBT 111.A12 | vzduch-voda | 8.79 | 111 | 155 | 3.31 | ANO
1688 | SVT22665 | Viessmann spol. s r.o. | 48948365 | Vitocal 111-S A12 -AC | AWBT-AC 111.A12 | vzduch-voda | 8.79 | 111 | 155 | 3.31 | ANO
1689 | SVT22666 | Viessmann spol. s r.o. | 48948365 | Vitocal 111-S A14 | AWBT 111.A14 | vzduch-voda | 9.8 | 111 | 154 | 3.32 | ANO
1690 | SVT22667 | Viessmann spol. s r.o. | 48948365 | Vitocal 111-S A14 -AC | AWBT-AC 111.A14 | vzduch-voda | 9.8 | 111 | 154 | 3.32 | ANO
1691 | SVT22668 | Viessmann spol. s r.o. | 48948365 | Vitocal 111-S A16 | AWBT 111.A16 | vzduch-voda | 10.83 | 111 | 151 | 3.32 | ANO
1692 | SVT22669 | Viessmann spol. s r.o. | 48948365 | Vitocal 111-S A16 -AC | AWBT-AC 111.A16 | vzduch-voda | 10.83 | 111 | 151 | 3.32 | ANO
1693 | SVT22670 | Panasonic Marketing Europe GmbH organizační složka Česká republika | 24655121 | Aquarea | WH-SDC03H3E5-1+WH-UD03HE5-1 | vzduch-voda | 3 | 130 | 195 | 3.56 | ANO
1694 | SVT22671 | Panasonic Marketing Europe GmbH organizační složka Česká republika | 24655121 | Aquarea | WH-SDC03H3E5+WH-UD03HE5-1 | vzduch-voda | 3 | 130 | 195 | 3.56 | ANO
1695 | SVT22672 | Panasonic Marketing Europe GmbH organizační složka Česká republika | 24655121 | Aquarea | WH-ADC0309H3E5+ WH-UD03HE5-1 | vzduch-voda | 3 | 130 | 195 | 3.56 | ANO
1696 | SVT22673 | Panasonic Marketing Europe GmbH organizační složka Česká republika | 24655121 | Aquarea | WH-ADC0309H3E5B+WH-UD03HE5-1 | vzduch-voda | 3 | 130 | 195 | 3.56 | ANO
1697 | SVT22674 | Panasonic Marketing Europe GmbH organizační složka Česká republika | 24655121 | Aquarea | WH-SDC05H3E5-1+WH-UD05HE5-1 | vzduch-voda | 5 | 130 | 195 | 3.31 | ANO
1698 | SVT22675 | Panasonic Marketing Europe GmbH organizační složka Česká republika | 24655121 | Aquarea | WH-SDC05H3E5+WH-UD05HE5-1 | vzduch-voda | 5 | 130 | 195 | 3.31 | ANO
1699 | SVT22676 | Panasonic Marketing Europe GmbH organizační složka Česká republika | 24655121 | Aquarea | WH-ADC0309H3E5+ WH-UD05HE5-1 | vzduch-voda | 5 | 130 | 195 | 3.31 | ANO
1700 | SVT22677 | Panasonic Marketing Europe GmbH organizační složka Česká republika | 24655121 | Aquarea | WH-ADC0309H3E5B+WH-UD05HE5-1 | vzduch-voda | 5 | 130 | 195 | 3.31 | ANO
1701 | SVT22678 | Panasonic Marketing Europe GmbH organizační složka Česká republika | 24655121 | Aquarea | WH-SDC07H3E5-1+WH-UD07HE5-1 | vzduch-voda | 6.86 | 134 | 192 | 3.43 | ANO
1702 | SVT22679 | Panasonic Marketing Europe GmbH organizační složka Česká republika | 24655121 | Aquarea | WH-SDC07H3E5+WH-UD07HE5-1 | vzduch-voda | 6.86 | 134 | 192 | 3.43 | ANO
1703 | SVT22680 | Panasonic Marketing Europe GmbH organizační složka Česká republika | 24655121 | Aquarea | WH-ADC0309H3E5+ WH-UD07HE5-1 | vzduch-voda | 6.86 | 134 | 192 | 3.43 | ANO
1704 | SVT22681 | Panasonic Marketing Europe GmbH organizační složka Česká republika | 24655121 | Aquarea | WH-ADC0309H3E5B+WH-UD07HE5-1 | vzduch-voda | 6.86 | 134 | 192 | 3.43 | ANO
1705 | SVT22682 | Panasonic Marketing Europe GmbH organizační složka Česká republika | 24655121 | Aquarea | WH-SDC09H3E5-1+WH-UD09HE5-1 | vzduch-voda | 6.7 | 133 | 182 | 3.34 | ANO
1706 | SVT22683 | Panasonic Marketing Europe GmbH organizační složka Česká republika | 24655121 | Aquarea | WH-SDC09H3E5+WH-UD09HE5-1 | vzduch-voda | 6.7 | 133 | 182 | 3.34 | ANO
1707 | SVT22684 | Panasonic Marketing Europe GmbH organizační složka Česká republika | 24655121 | Aquarea | WH-ADC0309H3E5+ WH-UD09HE5-1 | vzduch-voda | 6.7 | 133 | 182 | 3.34 | ANO
1708 | SVT22685 | Panasonic Marketing Europe GmbH organizační složka Česká republika | 24655121 | Aquarea | WH-ADC0309H3E5B+ WH-UD09HE5-1 | vzduch-voda | 6.7 | 133 | 182 | 3.34 | ANO
1709 | SVT22686 | Panasonic Marketing Europe GmbH organizační složka Česká republika | 24655121 | Aquarea | WH-ADC0916H9E8+WH-UD09HE8 | vzduch-voda | 9 | 120 | 164 | 3.59 | ANO
1710 | SVT22687 | Panasonic Marketing Europe GmbH organizační složka Česká republika | 24655121 | Aquarea | WH-ADC0916H9E8+WH-UD12HE8 | vzduch-voda | 10 | 120 | 163 | 3.44 | ANO
1711 | SVT22688 | Panasonic Marketing Europe GmbH organizační složka Česká republika | 24655121 | Aquarea | WH-ADC0916H9E8+WH-UD16HE8 | vzduch-voda | 11.71 | 138.5 | 190 | 4.86 | ANO
1712 | SVT22707 | LG Electronics Polska Sp. z o.o., odštěpný závod | 05634903 | Therma V Split | HU051.U43 + HN1616.NK3 | vzduch-voda | 5 | 125.32 | 175.38 | 3.93 | ANO
1713 | SVT22708 | LG Electronics Polska Sp. z o.o., odštěpný závod | 05634903 | Therma V Split | HU071.U43 + HN1616.NK3 | vzduch-voda | 7 | 125.32 | 172.66 | 3.87 | ANO
1714 | SVT22709 | LG Electronics Polska Sp. z o.o., odštěpný závod | 05634903 | Therma V Split | HU091.U43 + HN1616.NK3 | vzduch-voda | 9 | 125.32 | 168.39 | 3.7 | ANO
1715 | SVT22710 | LG Electronics Polska Sp. z o.o., odštěpný závod | 05634903 | Therma V Split | HU121.U33 + HN1616.NK3 | vzduch-voda | 12 | 128.82 | 172.66 | 3.69 | ANO
1716 | SVT22711 | LG Electronics Polska Sp. z o.o., odštěpný závod | 05634903 | Therma V Split | HU141.U33 + HN1616.NK3 | vzduch-voda | 14 | 128.82 | 172.66 | 3.69 | ANO
1717 | SVT22712 | LG Electronics Polska Sp. z o.o., odštěpný závod | 05634903 | Therma V Split | HU161.U43 + HN1616.NK3 | vzduch-voda | 16 | 128.82 | 166.84 | 3.69 | ANO
1718 | SVT22713 | LG Electronics Polska Sp. z o.o., odštěpný závod | 05634903 | Therma V Split | HU123.U33 + HN1639.NK3 | vzduch-voda | 12 | 128.82 | 172.66 | 3.69 | ANO
1719 | SVT22714 | LG Electronics Polska Sp. z o.o., odštěpný závod | 05634903 | Therma V Split | HU143.U33 + HN1639.NK3 | vzduch-voda | 14 | 128.82 | 172.66 | 3.69 | ANO
1720 | SVT22715 | LG Electronics Polska Sp. z o.o., odštěpný závod | 05634903 | Therma V Split | HU163.U33 + HN1639.NK3 | vzduch-voda | 16 | 128.82 | 166.84 | 3.69 | ANO
1721 | SVT22733 | Regulus s. r. o. | 45317020 | Tepelné čerpadlo Regulus EcoAir 510M | EcoAir 510 M | vzduch-voda | 8 | 125 | 171 | 3.47 | ANO
1722 | SVT22734 | Regulus s. r. o. | 45317020 | Tepelné čerpadlo Regulus EcoPart 435 | EcoPart 435 | země-voda | 36 | 137 | 181 | 4.36 | ANO
1723 | SVT22735 | NEOTA CZ s.r.o. | 27759431 | NeoRé 8 MINI T17 | NeoRé 8 MINI T17 | vzduch-voda | 7.5 | 127 | 160 | 3.8 | ANO
1724 | SVT22736 | NEOTA CZ s.r.o. | 27759431 | NeoRé 11 MINI T17 | NeoRé 11 MINI T17 | vzduch-voda | 10 | 130 | 169 | 3.9 | ANO
1725 | SVT22737 | NEOTA CZ s.r.o. | 27759431 | NeoRé 14 MINI T17 | NeoRé 14 MINI T17 | vzduch-voda | 14 | 128 | 166 | 3.63 | ANO
1726 | SVT22738 | NEOTA CZ s.r.o. | 27759431 | NeoRé 16 MINI T17 | NeoRé 16 MINI T17 | vzduch-voda | 15 | 128 | 161 | 3.8 | ANO
1727 | SVT22739 | NEOTA CZ s.r.o. | 27759431 | NeoRé 8 HP MINI T17 | NeoRé 8 HP MINI T17 | vzduch-voda | 7.5 | 134 | 169 | 3.8 | ANO
1728 | SVT22740 | NEOTA CZ s.r.o. | 27759431 | NeoRé 11 HP MINI T17 | NeoRé 11 HP MINI T17 | vzduch-voda | 12 | 134 | 176 | 3.9 | ANO
1729 | SVT22741 | NEOTA CZ s.r.o. | 27759431 | NeoRé 14 HP MINI T17 | NeoRé 14 HP MINI T17 | vzduch-voda | 13 | 130 | 171 | 3.9 | ANO
1730 | SVT22742 | NEOTA CZ s.r.o. | 27759431 | NeoRé 16 HP MINI T17 | NeoRé 16 HP MINI T17 | vzduch-voda | 14 | 129 | 170 | 3.8 | ANO
1731 | SVT22743 | NEOTA CZ s.r.o. | 27759431 | NeoRé MINI 8F | NeoRé MINI 8F | vzduch-voda | 7.5 | 123 | 167 | 3.5 | ANO
1732 | SVT22744 | NEOTA CZ s.r.o. | 27759431 | NeoRé MINI 11F | NeoRé MINI 11F | vzduch-voda | 8.5 | 120 | 170 | 3.52 | ANO
1733 | SVT22745 | NEOTA CZ s.r.o. | 27759431 | NeoRé MINI 14F | NeoRé MINI 14F | vzduch-voda | 11 | 123 | 174 | 3.6 | ANO
1734 | SVT22746 | NEOTA CZ s.r.o. | 27759431 | NeoRé MINI 16F | NeoRé MINI 16F | vzduch-voda | 12 | 110 | 162 | 3.5 | ANO
1735 | SVT22747 | NEOTA CZ s.r.o. | 27759431 | NeoRé MINI 11F HP | NeoRé MINI 11F HP | vzduch-voda | 11 | 112 | 154 | 3.55 | ANO
1736 | SVT22748 | NEOTA CZ s.r.o. | 27759431 | NeoRé MINI 14F HP | NeoRé MINI 14F HP | vzduch-voda | 13 | 117 | 150 | 3.55 | ANO
1737 | SVT22749 | NEOTA CZ s.r.o. | 27759431 | NeoRé MINI 16F HP | NeoRé MINI 16F HP | vzduch-voda | 14 | 116 | 149 | 3.45 | ANO
1738 | SVT22750 | Družstevní závody Dražice - strojírna s.r.o. | 45148465 | Tepelné čerpadlo NIBE | NIBE F2040-6 | vzduch-voda | 5.3 | 138 | 188 | 4.2 | ANO
1739 | SVT22751 | Družstevní závody Dražice - strojírna s.r.o. | 45148465 | Tepelné čerpadlo NIBE | NIBE AMS10-6 | vzduch-voda | 5.3 | 131 | 188 | 4.2 | ANO
1740 | SVT22785 | IVT Tepelná čerpadla s.r.o. | 5583004 | IVT tepelné čerpadlo země-voda Greenline HE C6 | IVT země-voda Greenline HE C6 | země-voda | 6 | 117 | 162 | 4.2 | ANO
1741 | SVT22786 | IVT Tepelná čerpadla s.r.o. | 5583004 | IVT tepelné čerpadlo země-voda Greenline HE E6 | IVT země-voda Greenline HE E6 | země-voda | 6 | 117 | 162 | 4.2 | ANO
1742 | SVT22787 | IVT Tepelná čerpadla s.r.o. | 5583004 | IVT tepelné čerpadlo země-voda Greenline HE C7 | IVT země-voda Greenline HE C7 | země-voda | 8 | - | 148 | 4.2 | ANO
1743 | SVT22788 | IVT Tepelná čerpadla s.r.o. | 5583004 | IVT tepelné čerpadlo země-voda Greenline HE E7 | IVT země-voda Greenline HE E7 | země-voda | 8 | - | 148 | 4.2 | ANO
1744 | SVT22789 | IVT Tepelná čerpadla s.r.o. | 5583004 | IVT tepelné čerpadlo země-voda Greenline HE C9 | IVT země-voda Greenline HE C9 | země-voda | 9 | 110 | 155 | 4.2 | ANO
1745 | SVT22790 | IVT Tepelná čerpadla s.r.o. | 5583004 | IVT tepelné čerpadlo země-voda Greenline HE E9 | IVT země-voda Greenline HE E9 | země-voda | 9 | 110 | 155 | 4.2 | ANO
1746 | SVT22791 | IVT Tepelná čerpadla s.r.o. | 5583004 | IVT tepelné čerpadlo země-voda Greenline HE E14 | IVT země-voda Greenline HE E14 | země-voda | 15 | - | 151 | 4.4 | ANO
1747 | SVT22801 | IVT Tepelná čerpadla s.r.o. | 5583004 | IVT tepelné čerpadlo země-voda Greenline HE E17 | IVT země-voda Greenline HE E17 | země-voda | 19 | 119 | 165 | 4.1 | ANO
1748 | SVT22803 | ait-česko s.r.o. | 28077458 | alpha innotec LWV 122 | LWV 122R3 | vzduch-voda | 8.8 | 125.7 | 157 | 3.9 | ANO
1749 | SVT22804 | ait-česko s.r.o. | 28077458 | alpha innotec LWV 122-HSV | LWV 122R3 - HSV | vzduch-voda | 8.8 | 125.7 | 157 | 3.9 | ANO
1750 | SVT22805 | ait-česko s.r.o. | 28077458 | alpha innotec LWV 1222-HV | LWV 122R3 - HV | vzduch-voda | 8.8 | 125.7 | 157 | 3.9 | ANO
1751 | SVT22806 | ait-česko s.r.o. | 28077458 | alpha innotec LWV 122-WR | LWV 122R3 - WR | vzduch-voda | 8.8 | 125.7 | 157 | 3.9 | ANO
1752 | SVT22807 | ait-česko s.r.o. | 28077458 | alpha innotec LWAV 82-HSV | LWAV 82R1/3-HSV | vzduch-voda | 5.65 | 125.3 | 170.7 | 4.1 | ANO
1753 | SVT22808 | ait-česko s.r.o. | 28077458 | alpha innotec LWAV 82-HV | LWAV 82R1/3-HV | vzduch-voda | 5.65 | 125.3 | 170.7 | 4.1 | ANO
1754 | SVT22809 | ait-česko s.r.o. | 28077458 | alpha innotec LWAV 82-WR | LWAV 82R1/3-WR | vzduch-voda | 5.65 | 125.3 | 170.7 | 4.1 | ANO
1755 | SVT22810 | ait-česko s.r.o. | 28077458 | alpha innotec LWAV 122-HSV | LWAV 122R3-HSV | vzduch-voda | 8.8 | 125.7 | 157 | 3.9 | ANO
1756 | SVT22811 | ait-česko s.r.o. | 28077458 | alpha innotec LWAV 122-HV | LWAV 122R3-HV | vzduch-voda | 8.8 | 125.7 | 157 | 3.9 | ANO
1757 | SVT22812 | ait-česko s.r.o. | 28077458 | alpha innotec LWAV 122-WR | LWAV 122R3-WR | vzduch-voda | 8.8 | 125.7 | 157 | 3.9 | ANO
1758 | SVT22813 | ait-česko s.r.o. | 28077458 | alpha innotec WZSV 92(H)(K)3M | WZSV 92(H)(K)3M | země-voda | 7.5 | 155 | 209 | 4.86 | ANO
1759 | SVT22814 | ait-česko s.r.o. | 28077458 | alpha innotec SWCV 92(H)(K)3 | SWCV 92(H)(K)3 | země-voda | 7.5 | 155 | 209 | 4.86 | ANO
1760 | SVT22815 | ait-česko s.r.o. | 28077458 | alpha innotec LWCV 82 | LWCV 82R1/3 | vzduch-voda | 5.65 | 125.3 | 170.7 | 4.1 | ANO
1761 | SVT22816 | ait-česko s.r.o. | 28077458 | alpha innotec LWCV 122 | LWCV 122R3 | vzduch-voda | 8.8 | 125.7 | 157 | 3.9 | ANO
1762 | SVT22817 | ait-česko s.r.o. | 28077458 | alpha innotec LWV 82 | LWV 82R1/3 | vzduch-voda | 5.65 | 125.3 | 170.7 | 4.1 | ANO
1763 | SVT22818 | ait-česko s.r.o. | 28077458 | alpha innotec LWV 82-HSV | LWV 82R1/3 - HSV | vzduch-voda | 5.65 | 125.3 | 170.7 | 4.1 | ANO
1764 | SVT22819 | ait-česko s.r.o. | 28077458 | alpha innotec LWV 82-HV | LWV 82R1/3 - HV | vzduch-voda | 5.65 | 125.3 | 170.7 | 4.1 | ANO
1765 | SVT22820 | ait-česko s.r.o. | 28077458 | alpha innotec LWV 82-WR | LWV 82R1/3 - WR | vzduch-voda | 5.65 | 125.3 | 170.7 | 4.1 | ANO
1766 | SVT22821 | Robur, s.r.o. | 48909513 | Absorbční tepelné čerpadlo | GAHP-A HT STD | vzduch-voda | 29.6 | 111 | - | 1.62 | ANO
1767 | SVT22822 | Robur, s.r.o. | 48909513 | Absorbční tepelné čerpadlo | GAHP-A Indoor | vzduch-voda | 30.1 | 112 | - | 1.62 | ANO
1768 | SVT22823 | Robur, s.r.o. | 48909513 | Absorbční tepelné čerpadlo | GAHP-A HT S1 | vzduch-voda | 29.6 | 113 | - | 1.64 | ANO
1769 | SVT22852 | IVAR CS spol. s r.o. | 45276935 | MEGA S | IVAR.HP MEGA S | země-voda | 31 | 159 | 214 | 4.73 | ANO
1770 | SVT22853 | IVAR CS spol. s r.o. | 45276935 | MEGA M | IVAR.HP MEGA M | země-voda | 34 | 161 | 213 | 4.6 | ANO
1771 | SVT22854 | IVAR CS spol. s r.o. | 45276935 | MEGA L | IVAR.HP MEGA L | země-voda | 55 | 155 | 200 | 4.5 | ANO
1772 | SVT22855 | IVAR CS spol. s r.o. | 45276935 | MEGA XL | IVAR.HP MEGA XL | země-voda | 79 | 157 | 199 | 4.71 | ANO
1773 | SVT22856 | IVAR CS spol. s r.o. | 45276935 | DIPLOMAT INVERTER M | IVAR.HP BW DIPLOMAT INVERTER M | země-voda | 11 | 156 | 206 | 4.6 | ANO
1774 | SVT22857 | IVAR CS spol. s r.o. | 45276935 | DIPLOMAT INVERTER L | IVAR.HP BW DIPLOMAT INVERTER L | země-voda | 15 | 157 | 200 | 4.7 | ANO
1775 | SVT22858 | IVAR CS spol. s r.o. | 45276935 | DIPLOMAT DUO INVERTER M | IVAR.HP BW DIPLOMAT DUO INVERTER M | země-voda | 11 | 156 | 206 | 4.6 | ANO
1776 | SVT22859 | IVAR CS spol. s r.o. | 45276935 | DIPLOMAT DUO INVERTER L | IVAR.HP BW DIPLOMAT DUO INVERTER L | země-voda | 15 | 157 | 200 | 4.7 | ANO
1777 | SVT22863 | DAIKIN AIRCONDITIONING CENTRAL EUROPE – CZECH REPUBLIC spol. s r.o. | 48039497 | DAIKIN Altherma 3 (R32) | ERGA04DAV3_EHBH(X)04DA6V | vzduch-voda | 6 | 127 |  | 3.26 | ANO
1778 | SVT22864 | DAIKIN AIRCONDITIONING CENTRAL EUROPE – CZECH REPUBLIC spol. s r.o. | 48039497 | DAIKIN Altherma 3 (R32) | ERGA06DAV3_EHBH(X)08DA6V | vzduch-voda | 7 | 127 |  | 3.26 | ANO
1779 | SVT22865 | DAIKIN AIRCONDITIONING CENTRAL EUROPE – CZECH REPUBLIC spol. s r.o. | 48039497 | DAIKIN Altherma 3 (R32) | ERGA08DAV3_EHBH(X)08DA6V | vzduch-voda | 8 | 130 |  | 3.32 | ANO
1780 | SVT22866 | DAIKIN AIRCONDITIONING CENTRAL EUROPE – CZECH REPUBLIC spol. s r.o. | 48039497 | DAIKIN Altherma 3 (R32) | ERGA06DAV3_EHBH(X)08DA9W | vzduch-voda | 7 | 127 |  | 3.26 | ANO
1781 | SVT22867 | DAIKIN AIRCONDITIONING CENTRAL EUROPE – CZECH REPUBLIC spol. s r.o. | 48039497 | DAIKIN Altherma 3 (R32) | ERGA08DAV3_EHBH(X)08DA9W | vzduch-voda | 8 | 130 |  | 3.32 | ANO
1782 | SVT22868 | DAIKIN AIRCONDITIONING CENTRAL EUROPE – CZECH REPUBLIC spol. s r.o. | 48039497 | DAIKIN Altherma 3 (R32) | ERGA04DAV3_EHVH(X)04S18DA6V(G) | vzduch-voda | 6 | 127 |  | 3.26 | ANO
1783 | SVT22869 | DAIKIN AIRCONDITIONING CENTRAL EUROPE – CZECH REPUBLIC spol. s r.o. | 48039497 | DAIKIN Altherma 3 (R32) | ERGA04DAV3_EHVH(X)04S23DA6V(G) | vzduch-voda | 6 | 127 |  | 3.26 | ANO
1784 | SVT22870 | DAIKIN AIRCONDITIONING CENTRAL EUROPE – CZECH REPUBLIC spol. s r.o. | 48039497 | DAIKIN Altherma 3 (R32) | ERGA06DAV3_EHVH(X)08S18DA6V(G) | vzduch-voda | 7 | 127 |  | 3.26 | ANO
1785 | SVT22871 | DAIKIN AIRCONDITIONING CENTRAL EUROPE – CZECH REPUBLIC spol. s r.o. | 48039497 | DAIKIN Altherma 3 (R32) | ERGA06DAV3_EHVH(X)08S23DA6V(G) | vzduch-voda | 7 | 127 |  | 3.26 | ANO
1786 | SVT22872 | DAIKIN AIRCONDITIONING CENTRAL EUROPE – CZECH REPUBLIC spol. s r.o. | 48039497 | DAIKIN Altherma 3 (R32) | ERGA06DAV3_EHVH(X)08S18DA9W(G) | vzduch-voda | 7 | 127 |  | 3.26 | ANO
1787 | SVT22873 | DAIKIN AIRCONDITIONING CENTRAL EUROPE – CZECH REPUBLIC spol. s r.o. | 48039497 | DAIKIN Altherma 3 (R32) | ERGA06DAV3_EHVH(X)08S23DA9W(G) | vzduch-voda | 7 | 127 |  | 3.26 | ANO
1788 | SVT22874 | DAIKIN AIRCONDITIONING CENTRAL EUROPE – CZECH REPUBLIC spol. s r.o. | 48039497 | DAIKIN Altherma 3 (R32) | ERGA08DAV3_EHVH(X)08S18DA6V(G) | vzduch-voda | 8 | 130 |  | 3.32 | ANO
1789 | SVT22875 | DAIKIN AIRCONDITIONING CENTRAL EUROPE – CZECH REPUBLIC spol. s r.o. | 48039497 | DAIKIN Altherma 3 (R32) | ERGA08DAV3_EHVH(X)08S23DA6V(G) | vzduch-voda | 8 | 130 |  | 3.32 | ANO
1790 | SVT22876 | DAIKIN AIRCONDITIONING CENTRAL EUROPE – CZECH REPUBLIC spol. s r.o. | 48039497 | DAIKIN Altherma 3 (R32) | ERGA08DAV3_EHVH(X)08S18DA9W(G) | vzduch-voda | 8 | 130 |  | 3.32 | ANO
1791 | SVT22877 | DAIKIN AIRCONDITIONING CENTRAL EUROPE – CZECH REPUBLIC spol. s r.o. | 48039497 | DAIKIN Altherma 3 (R32) | ERGA08DAV3_EHVH(X)08S23DA9W(G) | vzduch-voda | 8 | 130 |  | 3.32 | ANO
1792 | SVT22886 | Panasonic Marketing Europe GmbH organizační složka Česká republika | 24655121 | Aquarea | WH-ADC0916H9E8+WH-UX09HE8 | vzduch-voda | 9.24 | 136 | 195 | 4.89 | ANO
1793 | SVT22887 | Panasonic Marketing Europe GmbH organizační složka Česká republika | 24655121 | Aquarea | WH-ADC0916H9E8+WH-UX12HE8 | vzduch-voda | 12.64 | 136 | 150 | 4.77 | ANO
1794 | SVT22888 | Panasonic Marketing Europe GmbH organizační složka Česká republika | 24655121 | Aquarea | WH-ADC0916H9E8+WH-UX16HE8 | vzduch-voda | 15.77 | 126 | 176 | 4.42 | ANO
1795 | SVT22903 | DAIKIN AIRCONDITIONING CENTRAL EUROPE – CZECH REPUBLIC spol. s r.o. | 48039497 | DAIKIN Altherma 3 (R32) | ERGA04DAV3_EHVH04S23DV(G) | vzduch-voda | 6 | 127 |  | 3.26 | ANO
1796 | SVT22904 | DAIKIN AIRCONDITIONING CENTRAL EUROPE – CZECH REPUBLIC spol. s r.o. | 48039497 | DAIKIN Altherma 3 (R32) | ERGA06DAV3_EHVH08S23DV(G) | vzduch-voda | 7 | 127 |  | 3.26 | ANO
1797 | SVT22905 | DAIKIN AIRCONDITIONING CENTRAL EUROPE – CZECH REPUBLIC spol. s r.o. | 48039497 | DAIKIN Altherma 3 (R32) | ERGA08DAV3_EHVH08S23DV(G) | vzduch-voda | 8 | 130 |  | 3.32 | ANO
1798 | SVT22937 | Stiebel Eltron s.r.o. | 44267291 | tepelné čerpadlo země-voda | WPF 10 basic | země-voda | 9 | 114 | 190 | 4.37 | ANO
1799 | SVT22938 | BDR Thermea (Czech republic) s.r.o. | 26733226 | Tepelné čerpadlo De Dietrich ALEZIO AWHP 4,5MR/E | ALEZIO AWHP 4,5MR/E | vzduch-voda | 5 | 134 | 189 | 3.73 | ANO
1800 | SVT22939 | BDR Thermea (Czech republic) s.r.o. | 26733226 | Tepelné čerpadlo De Dietrich ALEZIO AWHP 4,5MR/H | ALEZIO AWHP 4,5MR/E | vzduch-voda | 5 | 134 | 189 | 3.73 | ANO
1801 | SVT22940 | BDR Thermea (Czech republic) s.r.o. | 26733226 | Tepelné čerpadlo De Dietrich ALEZIO AWHP 4,5MR/E V200 | ALEZIO AWHP 4,5MR/E V200 | vzduch-voda | 5 | 134 | 189 | 3.73 | ANO
1802 | SVT22941 | BDR Thermea (Czech republic) s.r.o. | 26733226 | Tepelné čerpadlo De Dietrich ALEZIO AWHP 4,5MR/H V200 | ALEZIO AWHP 4,5MR/H V200 | vzduch-voda | 5 | 134 | 189 | 3.73 | ANO
1803 | SVT22977 | TnG-Air.CZ s.r.o. | 29381100 | Tepelné čerpadlo TnG-Air HD 1600Si | HD1600Si | vzduch-voda | 23 | - | 144 | 3.1 | ANO
1804 | SVT22978 | TnG-Air.CZ s.r.o. | 29381100 | Tepelné čerpadlo TnG-Air HD 1800Mi | HD1800Mi | vzduch-voda | 27 | - | 143 | 3.1 | ANO
1805 | SVT9136 | NEPA spol. s r.o. | 15528383 | Tepelné čerpadlo S-THERM - monoblok | SMH-100IRA | vzduch-voda | 6.5 | 128 | 157 | 3.1 | ANO
1806 | SVT9256 | NEPA spol. s r.o. | 15528383 | Tepelné čerpadlo S-THERM - monoblok | SMH-140IRA | vzduch-voda | 9 | 135 | 164 | 3.31 | ANO
1807 | SVT22979 | BDR Thermea (Czech republic) s.r.o. | 26733226 | Tepelné čerpadlo De Dietrich ALEZIO AWHP 4MR-4,5/E S V200 | ALEZIO AWHP 4,5MR/E S V200 | vzduch-voda | 5 | 134 | 189 | 3.73 | ANO
1808 | SVT22980 | BDR Thermea (Czech republic) s.r.o. | 26733226 | Tepelné čerpadlo De Dietrich ALEZIO AWHP 4MR-4,5/H S V200 | ALEZIO AWHP 4,5MR/H S V200 | vzduch-voda | 5 | 134 | 189 | 3.73 | ANO
1809 | SVT22981 | BDR Thermea (Czech republic) s.r.o. | 26733226 | Tepelné čerpadlo De Dietrich ALEZIO AWHP 6MR-4/E S V200 | ALEZIO AWHP 6MR-4/E S V200 | vzduch-voda | 4 | 137 | 176 | 3.23 | ANO
1810 | SVT22982 | BDR Thermea (Czech republic) s.r.o. | 26733226 | Tepelné čerpadlo De Dietrich ALEZIO AWHP 6MR-4/H S V200 | ALEZIO AWHP 6MR-4/H S V200 | vzduch-voda | 4 | 137 | 176 | 3.23 | ANO
1811 | SVT22983 | BDR Thermea (Czech republic) s.r.o. | 26733226 | Tepelné čerpadlo De Dietrich ALEZIO AWHP 8MR-4/E S V200 | ALEZIO AWHP 8MR-4/E S V200 | vzduch-voda | 6 | 136 | 178 | 3.3 | ANO
1812 | SVT22984 | BDR Thermea (Czech republic) s.r.o. | 26733226 | Tepelné čerpadlo De Dietrich ALEZIO AWHP 8MR-4/H S V200 | ALEZIO AWHP 8MR-4/H S V200 | vzduch-voda | 6 | 136 | 178 | 3.3 | ANO
1813 | SVT22985 | BDR Thermea (Czech republic) s.r.o. | 26733226 | Tepelné čerpadlo De Dietrich ALEZIO AWHP 11TR-4/E S V200 | ALEZIO AWHP 11TR-4/E S V200 | vzduch-voda | 6 | 132 | 178 | 3.19 | ANO
1814 | SVT22986 | BDR Thermea (Czech republic) s.r.o. | 26733226 | Tepelné čerpadlo De Dietrich ALEZIO AWHP 11TR-4/H S V200 | ALEZIO AWHP 11TR-4/H S V200 | vzduch-voda | 6 | 132 | 178 | 3.19 | ANO
1815 | SVT22987 | BDR Thermea (Czech republic) s.r.o. | 26733226 | Tepelné čerpadlo De Dietrich ALEZIO AWHP 16TR-4/E S V200 | ALEZIO AWHP 16TR-4/E S V200 | vzduch-voda | 8 | 130 | 175 | 3.27 | ANO
1816 | SVT22988 | BDR Thermea (Czech republic) s.r.o. | 26733226 | Tepelné čerpadlo De Dietrich ALEZIO AWHP 16TR-4/H S V200 | ALEZIO AWHP 16TR-4/H S V200 | vzduch-voda | 8 | 130 | 175 | 3.27 | ANO
1817 | SVT23004 | DAIKIN AIRCONDITIONING CENTRAL EUROPE – CZECH REPUBLIC spol. s r.o. | 48039497 | Daikin Altherma Monoblok | ED(B)LQ011CAW1 | vzduch-voda | 10 | 120 | - | 3.65 | ANO
1818 | SVT23005 | DAIKIN AIRCONDITIONING CENTRAL EUROPE – CZECH REPUBLIC spol. s r.o. | 48039497 | Daikin Altherma Monoblok | ED(B)LQ014CAW1 | vzduch-voda | 13 | 123 | - | 3.46 | ANO
1819 | SVT23006 | DAIKIN AIRCONDITIONING CENTRAL EUROPE – CZECH REPUBLIC spol. s r.o. | 48039497 | Daikin Altherma Monoblok | ED(B)LQ016CAW1 | vzduch-voda | 14 | 119 | - | 3.33 | ANO
1820 | SVT23007 | DAIKIN AIRCONDITIONING CENTRAL EUROPE – CZECH REPUBLIC spol. s r.o. | 48039497 | Daikin Altherma HYBRID | EVLQ05CAV3 + EHYHBH05AAV32 | vzduch-voda | 3.7 | 128 | - | 3.72 | ANO
1821 | SVT23008 | DAIKIN AIRCONDITIONING CENTRAL EUROPE – CZECH REPUBLIC spol. s r.o. | 48039497 | Daikin Altherma HYBRID | EVLQ08CAV3 + EHYHBH(X)08AAV32 | vzduch-voda | 6.4 | 127 | - | 3.33 | ANO
1822 | SVT23030 | Galmet Sp. z o.o. SP. K. | 7480002740 | Tepelné čerpadlo Airmax2 16GT | Airmax2 16GT | vzduch - voda | 11 | 122.4 | 159.8 | 3.55 | ANO
1823 | SVT23031 | Galmet Sp. z o.o. SP. K. | 7480002740 | Tepelné čerpadlo Airmax2 21GT | Airmax2 21GT | vzduch - voda | 14 | 118.8 | 154.2 | 3.461 | ANO
1824 | SVT23032 | Galmet Sp. z o.o. SP. K. | 7480002740 | Tepelné čerpadlo Airmax2 26GT | Airmax2 26GT | vzduch - voda | 18 | 121.7 | 156.7 | 3.51 | ANO
1825 | SVT23033 | Galmet Sp. z o.o. SP. K. | 7480002740 | Tepelné čerpadlo Airmax2 30GT | Airmax2 30GT | vzduch - voda | 20 | 122.3 | 157.5 | 3.52 | ANO
1826 | SVT23034 | Galmet Sp. z o.o. SP. K. | 7480002740 | Tepelné čerpadlo Maxima 20GT | Maxima 20GT | země - voda | 20 | 141.8 | 176.3 | 4.59 | ANO
1827 | SVT23035 | Galmet Sp. z o.o. SP. K. | 7480002740 | Tepelné čerpadlo Maxima 28GT | Maxima 28GT | země - voda | 28 | 143.5 | 182.5 | 4.67 | ANO
1828 | SVT23036 | Galmet Sp. z o.o. SP. K. | 7480002740 | Tepelné čerpadlo Maxima 34GT | Maxima 34GT | země - voda | 34 | 137 | 176.1 | 4.4 | ANO
1829 | SVT23037 | Galmet Sp. z o.o. SP. K. | 7480002740 | Tepelné čerpadlo Maxima 42GT | Maxima 42GT | země - voda | 42 | 143.7 | 179.6 | 4.53 | ANO
1830 | SVT23040 | Stiebel Eltron s.r.o. | 44267291 | tepelné čerpadlo vzduch-voda | WPL 19 I(K),A | vzduch-voda | 11.96 | 139.18 | 174.34 | 4.12 | ANO
1831 | SVT23041 | Stiebel Eltron s.r.o. | 44267291 | tepelné čerpadlo vzduch-voda | WPL 24 I(K),A | vzduch-voda | 17.48 | 136.77 | 174 | 4 | ANO
1832 | SVT23042 | Stiebel Eltron s.r.o. | 44267291 | tepelné čerpadlo vzduch-voda | WPL 09 I(K)CS | vzduch-voda | 4.5 | 128 | 175 | 3.83 | ANO
1833 | SVT23043 | Stiebel Eltron s.r.o. | 44267291 | tepelné čerpadlo vzduch-voda | WPL 17 I(K)CS | vzduch-voda | 7.2 | 129 | 167 | 3.83 | ANO
1834 | SVT23054 | Master Therm tepelná čerpadla s.r.o. | 28892275 | Tepelné čerpadlo AquaMaster Inverter 26I | Master Therm AQ26I | země-voda | 9 | 145 | 191 | 4.98 | ANO
1835 | SVT23055 | Master Therm tepelná čerpadla s.r.o. | 28892275 | Tepelné čerpadlo AquaMaster Inverter Combi 26IC | Master Therm AQ26IC | země-voda | 9 | 145 | 191 | 4.98 | ANO
1836 | SVT23056 | Master Therm tepelná čerpadla s.r.o. | 28892275 | Tepelné čerpadlo AquaMaster Inverter 37I | Master Therm AQ37I | země-voda | 14 | 152 | 197 | 5.13 | ANO
1837 | SVT23057 | Master Therm tepelná čerpadla s.r.o. | 28892275 | Tepelné čerpadlo AquaMaster Inverter Combi 37IC | Master Therm AQ37IC | země-voda | 14 | 152 | 197 | 5.13 | ANO
1838 | SVT23065 | ACOND a.s. | 27154505 | ACOND Pasiv A4i ,tepelné čerpadlo | ACOND Pasiv A4 | vzduch-voda | 4 | 138 | 185 | 3.74 | ANO
1839 | SVT23066 | VIPS gas s.r.o. | 25428942 | IMMERGAS Magis Combo 8 Plus | Magis Combo 8 Plus | vzduch-voda | 12 | 110 | 150 | 3.95 | ANO
1840 | SVT23067 | VIPS gas s.r.o. | 25428942 | IMMERGAS Magis Combo 10 Plus | Magis Combo 10 Plus | vzduch-voda | 14.5 | 110 | 154 | 3.97 | ANO
1841 | SVT23068 | VIPS gas s.r.o. | 25428942 | IMMERGAS Magis Combo 8 | Magis Combo 8 | vzduch-voda | 12 | 110 | 150 | 3.95 | ANO
1842 | SVT23069 | VIPS gas s.r.o. | 25428942 | IMMERGAS Magis Combo 10 | Magis Combo 10 | vzduch-voda | 14.5 | 110 | 154 | 3.97 | ANO
1843 | SVT23097 | engee ekobalance s.r.o. | 06192076 | Tepelné čerpadlo vzduch-voda Aerogor ECO Inverter | Aerogor ECO Inverter 10 AS | vzduch-voda | 6.3 | 125 | 153.2 | 3.79 | ANO
1844 | SVT23098 | engee ekobalance s.r.o. | 06192076 | Tepelné čerpadlo vzduch-voda Aerogor ALL IN ONE | Aerogor All-In-One Eco Inverter | vzduch-voda | 6.3 | 125 | 153.2 | 3.79 | ANO
1845 | SVT23099 | engee ekobalance s.r.o. | 06192076 | Tepelné čerpadlo vzduch-voda Aerogor ECO Inverter | Aerogor ECO Inverter 13 AS | vzduch-voda | 7.46 | 126.4 | 163.2 | 3.6 | ANO
1846 | SVT23100 | engee ekobalance s.r.o. | 06192076 | Tepelné čerpadlo vzduch-voda Aerogor POWER EVI INVERTER | Aerogor POWER EVI Inverter 15 AS | vzduch-voda | 10.97 | 129.1 | 145.2 | 3.7 | ANO
1847 | SVT23101 | engee ekobalance s.r.o. | 06192076 | Tepelné čerpadlo vzduch-voda Aerogor POWER EVI INVERTER | Aerogor POWER EVI Inverter 18 AS | vzduch-voda | 13.48 | 130.1 | 141.2 | 3.69 | ANO
1848 | SVT23102 | HENNLICH s. r. o. | 14869446 | Tepelné čerpadlo země-voda | EcoTouch 5018.5Ai | země-voda | 12 | 145 | 199 | 5 | ANO
1849 | SVT23103 | PZP HEATING a. s. | 28820614 | Tepelné čerpadlo PZP HEATING - AWX 08 DYNAMIC-R | HP3AWX 08 DR | vzduch-voda | 8 | 138 | 191 | 4.11 | ANO
1850 | SVT23104 | PZP HEATING a. s. | 28820614 | Tepelné čerpadlo PZP HEATING - AWX 16 DYNAMIC-R | HP3AWX 16 DR | vzduch-voda | 16 | 144 | 195 | 4.32 | ANO
1851 | SVT23105 | PZP HEATING a. s. | 28820614 | Tepelné čerpadlo PZP HEATING - AW 08 AMBIENT | HP3AW 08 A | vzduch-voda | 8 | 137 | 189 | 4.12 | ANO
1852 | SVT23106 | PZP HEATING a. s. | 28820614 | Tepelné čerpadlo PZP HEATING - AW 16 AMBIENT | HP3AW 16 A | vzduch-voda | 15 | 140 | 191 | 4.21 | ANO
1853 | SVT23107 | PZP HEATING a. s. | 28820614 | Tepelné čerpadlo PZP HEATING - AW 08 AMBIENT-R | HP3AW 08 AR | vzduch-voda | 8 | 137 | 189 | 4.12 | ANO
1854 | SVT23108 | PZP HEATING a. s. | 28820614 | Tepelné čerpadlo PZP HEATING - AW 16 AMBIENT-R | HP3AW 16 AR | vzduch-voda | 15 | 140 | 191 | 4.21 | ANO
1855 | SVT23109 | PZP HEATING a. s. | 28820614 | Tepelné čerpadlo PZP HEATING - BW 07 NEO | HP3BW 07 N | země-voda | 9 | 146 | 206 | 4.61 | ANO
1856 | SVT23110 | PZP HEATING a. s. | 28820614 | Tepelné čerpadlo PZP HEATING - BW 12 NEO | HP3BW 12 N | země-voda | 16 | 148 | 204 | 4.63 | ANO
1857 | SVT23111 | PZP HEATING a. s. | 28820614 | Tepelné čerpadlo PZP HEATING - BW 18 NEO | HP3BW 18 N | země-voda | 22 | 148 | 203 | 4.63 | ANO
1858 | SVT23112 | PZP HEATING a. s. | 28820614 | Tepelné čerpadlo PZP HEATING - BW 07 NEO-P | HP3BW 07 NP | země-voda | 9 | 146 | 206 | 4.61 | ANO
1859 | SVT23113 | PZP HEATING a. s. | 28820614 | Tepelné čerpadlo PZP HEATING - BW 12 NEO-P | HP3BW 12 NP | země-voda | 16 | 148 | 204 | 4.63 | ANO
1860 | SVT23114 | PZP HEATING a. s. | 28820614 | Tepelné čerpadlo PZP HEATING - BW 18 NEO-P | HP3BW 18 NP | země-voda | 22 | 148 | 203 | 4.63 | ANO
1861 | SVT23115 | PZP HEATING a. s. | 28820614 | Tepelné čerpadlo PZP HEATING - WW 10 NEO | HP3WW 10 N | voda-voda | 10 | 179 | 268 | 5.42 | ANO
1862 | SVT23116 | PZP HEATING a. s. | 28820614 | Tepelné čerpadlo PZP HEATING - WW 15 NEO | HP3WW 15 N | voda-voda | 15 | 182 | 266 | 5.45 | ANO
1863 | SVT23117 | PZP HEATING a. s. | 28820614 | Tepelné čerpadlo PZP HEATING - WW 20 NEO | HP3WW 20 N | voda-voda | 20 | 181 | 264 | 5.41 | ANO
1864 | SVT23118 | PZP HEATING a. s. | 28820614 | Tepelné čerpadlo PZP HEATING - WW 10 NEO-P | HP3WW 10 NP | voda-voda | 10 | 179 | 268 | 5.42 | ANO
1865 | SVT23119 | PZP HEATING a. s. | 28820614 | Tepelné čerpadlo PZP HEATING - WW 15 NEO-P | HP3WW 15 NP | voda-voda | 15 | 182 | 266 | 5.45 | ANO
1866 | SVT23120 | PZP HEATING a. s. | 28820614 | Tepelné čerpadlo PZP HEATING - WW 20 NEO-P | HP3WW 20 NP | voda-voda | 20 | 181 | 264 | 5.41 | ANO
1867 | SVT23121 | IVT Tepelná čerpadla s.r.o. | 5583004 | ECOFOREST tepelné čerpadlo země-voda ecoGEO B 3-12 | ecoGEO B 3-12 | země-voda | 2026-12-01 | - | 188 | 4.6 | ANO
1868 | SVT23122 | IVT Tepelná čerpadla s.r.o. | 5583004 | ECOFOREST tepelné čerpadlo země-voda ecoGEO C 3-12 | ecoGEO C 3-12 | země-voda | 2026-12-01 | - | 188 | 4.6 | ANO
1869 | SVT23123 | IVT Tepelná čerpadla s.r.o. | 5583004 | ECOFOREST tepelné čerpadlo země-voda ecoGEO HP 25-100 | ecoGEO HP 25-100 | země-voda | 85 | 136.54 | 195.39 | 4.5 | ANO
1870 | SVT23124 | Telenet s.r.o. | 25195689 | Tepelné čerpadlo | NERS-BKDX30-95 | vzduch-voda | 8.3 | 121.7 | 141.2 | 3.04 | ANO
1871 | SVT23125 | BDR Thermea (Czech republic) s.r.o. | 26733226 | Tepelné čerpadlo De Dietrich HPI 22TR/E | HPI 22TR/E | vzduch-voda | 7 | 125 | 151 | 3.13 | ANO
1872 | SVT23126 | BDR Thermea (Czech republic) s.r.o. | 26733226 | Tepelné čerpadlo De Dietrich HPI 22TR/H | HPI 22TR/H | vzduch-voda | 7 | 125 | 151 | 3.13 | ANO
1873 | SVT23127 | BDR Thermea (Czech republic) s.r.o. | 26733226 | Tepelné čerpadlo De Dietrich HPI 27TR/E | HPI 27TR/E | vzduch-voda | 14 | 125 | 151 | 3.1 | ANO
1874 | SVT23128 | BDR Thermea (Czech republic) s.r.o. | 26733226 | Tepelné čerpadlo De Dietrich HPI 27TR/H | HPI 27TR/H | vzduch-voda | 14 | 125 | 151 | 3.1 | ANO
1875 | SVT23130 | LG Electronics Polska Sp. z o.o., odštěpný závod | 05634903 | Therma V Monoblok | HM051M.U43 | vzduch-voda | 5.5 | 121 | 173 | 3.52 | ANO
1876 | SVT23131 | LG Electronics Polska Sp. z o.o., odštěpný závod | 05634903 | Therma V Monoblok | HM071M.U43 | vzduch-voda | 7 | 121 | 173 | 3.51 | ANO
1877 | SVT23132 | LG Electronics Polska Sp. z o.o., odštěpný závod | 05634903 | Therma V Monoblok | HM091M.U43 | vzduch-voda | 9 | 121 | 173 | 3.5 | ANO
1878 | SVT23133 | LG Electronics Polska Sp. z o.o., odštěpný závod | 05634903 | Therma V Monoblok | HM123M.U33 | vzduch-voda | 12 | 123 | 173 | 3.52 | ANO
1879 | SVT23134 | LG Electronics Polska Sp. z o.o., odštěpný závod | 05634903 | Therma V Monoblok | HM143M.U33 | vzduch-voda | 14 | 123 | 173 | 3.51 | ANO
1880 | SVT23135 | LG Electronics Polska Sp. z o.o., odštěpný závod | 05634903 | Therma V Monoblok | HM163M.U33 | vzduch-voda | 16 | 123 | 173 | 3.5 | ANO
1881 | SVT23136 | TECHTRANS PT s.r.o. | 26374544 | PUHZ-SW75VAA/PAST425 | PUHZ-SW75VAA/PAST425 | vzduch-voda | 7.1 | 132 | 166 | 3.53 | ANO
1882 | SVT23137 | Panasonic Marketing Europe GmbH organizační složka Česká republika | 24655121 | Aquarea | WH-SDC12H6E5+WH-UD12HE5 | vzduch-voda | 10 | 120 | 163 | 3.44 | ANO
1883 | SVT23144 | NELUMBO Energy a. s. | 28873122 | Tepelné čerpadlo | NTČ KB 25 T invert | vzduch-voda | 25 | 127.7 | 165 | 4.15 | ANO
1884 | SVT23145 | NELUMBO Energy a. s. | 28873122 | Tepelné čerpadlo | NTČ KB EVI 50 | vzduch-voda | 50 | 113.65 | 137.83 | 3.509 | ANO
1885 | SVT23148 | IVT Tepelná čerpadla s.r.o. | 5583004 | ECOFOREST tepelné čerpadlo země-voda ecoGEO B 1-9 | ecoGEO B 1-9 | země-voda | 9.37 | 133.6 | 192 | 4.37 | ANO
1886 | SVT23149 | IVT Tepelná čerpadla s.r.o. | 5583004 | ECOFOREST tepelné čerpadlo země-voda ecoGEO B 5-22 | ecoGEO B 5-22 | země-voda | 21.84 | 127.2 | 196 | 4.9 | ANO
1887 | SVT23150 | IVT Tepelná čerpadla s.r.o. | 5583004 | ECOFOREST tepelné čerpadlo země-voda ecoGEO C 1-9 | ecoGEO C 1-9 | země-voda | 9.37 | 133.6 | 192 | 4.37 | ANO
1888 | SVT23151 | IVT Tepelná čerpadla s.r.o. | 5583004 | ECOFOREST tepelné čerpadlo země-voda ecoGEO C 5-22 | ecoGEO C 5-22 | země-voda | 21.84 | 127.2 | 196 | 4.9 | ANO
1889 | SVT23152 | IVT Tepelná čerpadla s.r.o. | 5583004 | ECOFOREST tepelné čerpadlo země-voda ecoGEO HP 12-40 | ecoGEO HP 12-40 | země-voda | 44 | 124 | 190 | 4.6 | ANO
1890 | SVT23153 | IVT Tepelná čerpadla s.r.o. | 5583004 | ECOFOREST tepelné čerpadlo země-voda ecoGEO HP 15-70 | ecoGEO HP 15-70 | země-voda | 59.1 | 148.4 | 196.4 | 4.5 | ANO
1891 | SVT23194 | Regulus s. r. o. | 45317020 | Tepelné čerpadlo Regulus EcoAir 614M | EcoAir 614 M | vzduch-voda | 8 | 148 | 193 | 4.23 | ANO
1892 | SVT23195 | Regulus s. r. o. | 45317020 | Tepelné čerpadlo Regulus EcoAir 622M | EcoAir 622 M | vzduch-voda | 9 | 148 | 194 | 3.9 | ANO
1893 | SVT23199 | Panasonic Marketing Europe GmbH organizační složka Česká republika | 24655121 | Aquarea | WH-ADC1216H6E5+WH-UD12HE5 | vzduch-voda | 10 | 120 | 163 | 3.44 | ANO
1894 | SVT23243 | Panasonic Marketing Europe GmbH organizační složka Česká republika | 24655121 | Aquarea | WH-MDC09H3E5 | vzduch-voda | 7.07 | 121 | 151 | 3.47 | ANO
1895 | SVT23244 | Panasonic Marketing Europe GmbH organizační složka Česká republika | 24655121 | Aquarea | WH-MDC12H6E5 | vzduch-voda | 10 | 120 | 163 | 3.44 | ANO
1896 | SVT23245 | Panasonic Marketing Europe GmbH organizační složka Česká republika | 24655121 | Aquarea | WH-MXC09H3E8 | vzduch-voda | 9.24 | 136 | 195 | 4.89 | ANO
1897 | SVT23246 | Panasonic Marketing Europe GmbH organizační složka Česká republika | 24655121 | Aquarea | WH-MXC12H9E8 | vzduch-voda | 12.64 | 136 | 150 | 4.67 | ANO
1898 | SVT23247 | Panasonic Marketing Europe GmbH organizační složka Česká republika | 24655121 | Aquarea | WH-MXC16H9E8 | vzduch-voda | 15.77 | 126 | 176 | 4.42 | ANO
1899 | SVT23248 | Panasonic Marketing Europe GmbH organizační složka Česká republika | 24655121 | Aquarea | WH-MXC09H3E5 | vzduch-voda | 8.84 | 136 | 195 | 3.72 | ANO
1900 | SVT23249 | Panasonic Marketing Europe GmbH organizační složka Česká republika | 24655121 | Aquarea | WH-MXC12H6E5 | vzduch-voda | 10.71 | 136 | 150 | 3.46 | ANO
1901 | SVT23250 | Viessmann spol. s r.o. | 48948365 | Vitocal 222-A A04 -M-E | AWOT-M-E 221.A04 | vzduch-voda | 5.15 | 125 | 175 | 3.57 | ANO
1902 | SVT23251 | Viessmann spol. s r.o. | 48948365 | Vitocal 222-A A04 -M-E-AC | AWOT-M-E-AC 221.A04 | vzduch-voda | 5.15 | 125 | 175 | 3.57 | ANO
1903 | SVT23252 | Viessmann spol. s r.o. | 48948365 | Vitocal 222-A A06 -M-E | AWOT-M-E 221.A06 | vzduch-voda | 5.34 | 125 | 175 | 3.78 | ANO
1904 | SVT23253 | Viessmann spol. s r.o. | 48948365 | Vitocal 222-A A06 -M-E-AC | AWOT-M-E-AC 221.A06 | vzduch-voda | 5.34 | 125 | 175 | 3.78 | ANO
1905 | SVT23254 | Viessmann spol. s r.o. | 48948365 | Vitocal 222-A A08 -M-E | AWOT-M-E 221.A08 | vzduch-voda | 6.73 | 125 | 175 | 3.96 | ANO
1906 | SVT23255 | Viessmann spol. s r.o. | 48948365 | Vitocal 222-A A08 -M-E-AC | AWOT-M-E-AC 221.A08 | vzduch-voda | 6.73 | 125 | 175 | 3.96 | ANO
1907 | SVT23256 | Viessmann spol. s r.o. | 48948365 | Vitocal 222-A A10 -M-E | AWOT-M-E 221.A10 | vzduch-voda | 9.04 | 126 | 176 | 3.96 | ANO
1908 | SVT23257 | Viessmann spol. s r.o. | 48948365 | Vitocal 222-A A10 -M-E-AC | AWOT-M-E-AC 221.A10 | vzduch-voda | 9.04 | 126 | 176 | 3.96 | ANO
1909 | SVT23258 | Viessmann spol. s r.o. | 48948365 | Vitocal 222-A A10 -E | AWOT-E 221.A10 | vzduch-voda | 9.67 | 130 | 181 | 4.1 | ANO
1910 | SVT23259 | Viessmann spol. s r.o. | 48948365 | Vitocal 222-A A10 -E-AC | AWOT-E-AC 221.A10 | vzduch-voda | 9.67 | 130 | 181 | 4.1 | ANO
1911 | SVT23260 | Viessmann spol. s r.o. | 48948365 | Vitocal 222-A A13 -E | AWOT-E 221.A13 | vzduch-voda | 11 | 132 | 182 | 4.06 | ANO
1912 | SVT23261 | Viessmann spol. s r.o. | 48948365 | Vitocal 222-A A13 -E-AC | AWOT-E-AC 221.A13 | vzduch-voda | 11 | 132 | 182 | 4.06 | ANO
1913 | SVT23262 | Viessmann spol. s r.o. | 48948365 | Vitocal 222-A A16 -E | AWOT-E 221.A16 | vzduch-voda | 11.98 | 132 | 184 | 3.94 | ANO
1914 | SVT23263 | Viessmann spol. s r.o. | 48948365 | Vitocal 222-A A16 -E-AC | AWOT-E-AC 221.A16 | vzduch-voda | 11.98 | 132 | 184 | 3.94 | ANO
1915 | SVT23280 | Jesy, spol. s. r.o. | 42396239 | AirWatt | AirWatt-O 16 | vzduch-voda | 19 | 111 | 171 | 4.1 | ANO
1916 | SVT23281 | DAIKIN AIRCONDITIONING CENTRAL EUROPE – CZECH REPUBLIC spol. s r.o. | 48039497 | DAIKIN Altherma 3 (R32) Compact - 4 kW | ERGA04DAV3_EHSH(X)04P30DA | vzduch-voda | 6 | 127 | - | 4.04 | ANO
1917 | SVT23282 | DAIKIN AIRCONDITIONING CENTRAL EUROPE – CZECH REPUBLIC spol. s r.o. | 48039497 | DAIKIN Altherma 3 (R32) Compact Biv. - 4 Kw | ERGA04DAV3_EHSH(X)B04P30DA | vzduch-voda | 6 | 127 | - | 4.04 | ANO
1918 | SVT23283 | DAIKIN AIRCONDITIONING CENTRAL EUROPE – CZECH REPUBLIC spol. s r.o. | 48039497 | DAIKIN Altherma 3 (R32) Compact - 4 Kw | ERGA04DAV3_EHSH(X)04P50DA | vzduch-voda | 6 | 127 | - | 4.04 | ANO
1919 | SVT23284 | DAIKIN AIRCONDITIONING CENTRAL EUROPE – CZECH REPUBLIC spol. s r.o. | 48039497 | DAIKIN Altherma 3 (R32) Compact Biv. - 4 Kw | ERGA04DAV3_EHSH(X)B04P50DA | vzduch-voda | 6 | 127 | - | 4.04 | ANO
1920 | SVT23285 | DAIKIN AIRCONDITIONING CENTRAL EUROPE – CZECH REPUBLIC spol. s r.o. | 48039497 | DAIKIN Altherma 3 (R32) Compact - 6 Kw | ERGA06DAV3_EHSH(X)08P30DA | vzduch-voda | 7 | 127 | - | 3.95 | ANO
1921 | SVT23286 | DAIKIN AIRCONDITIONING CENTRAL EUROPE – CZECH REPUBLIC spol. s r.o. | 48039497 | DAIKIN Altherma 3 (R32) Compact Biv. - 6 Kw | ERGA06DAV3_EHSH(X)B08P30DA | vzduch-voda | 7 | 127 | - | 3.95 | ANO
1922 | SVT23287 | DAIKIN AIRCONDITIONING CENTRAL EUROPE – CZECH REPUBLIC spol. s r.o. | 48039497 | DAIKIN Altherma 3 (R32) Compact - 6 Kw | ERGA06DAV3_EHSH(X)08P50DA | vzduch-voda | 7 | 127 | - | 3.95 | ANO
1923 | SVT23288 | DAIKIN AIRCONDITIONING CENTRAL EUROPE – CZECH REPUBLIC spol. s r.o. | 48039497 | DAIKIN Altherma 3 (R32) Compact Biv. - 6 Kw | ERGA06DAV3_EHSH(X)B08P50DA | vzduch-voda | 7 | 127 | - | 3.95 | ANO
1924 | SVT23289 | DAIKIN AIRCONDITIONING CENTRAL EUROPE – CZECH REPUBLIC spol. s r.o. | 48039497 | DAIKIN Altherma 3 (R32) Compact - 8 Kw | ERGA08DAV3_EHSH(X)08P30DA | vzduch-voda | 8 | 130 | - | 3.9 | ANO
1925 | SVT23290 | DAIKIN AIRCONDITIONING CENTRAL EUROPE – CZECH REPUBLIC spol. s r.o. | 48039497 | DAIKIN Altherma 3 (R32) Compact Biv. - 8 Kw | ERGA08DAV3_EHSH(X)B08P30DA | vzduch-voda | 8 | 130 | - | 3.9 | ANO
1926 | SVT23291 | DAIKIN AIRCONDITIONING CENTRAL EUROPE – CZECH REPUBLIC spol. s r.o. | 48039497 | DAIKIN Altherma 3 (R32) Compact - 8 Kw | ERGA08DAV3_EHSH(X)08P50DA | vzduch-voda | 8 | 130 | - | 3.9 | ANO
1927 | SVT23292 | DAIKIN AIRCONDITIONING CENTRAL EUROPE – CZECH REPUBLIC spol. s r.o. | 48039497 | DAIKIN Altherma 3 (R32) Compact Biv. - 8 Kw | ERGA08DAV3_EHSH(X)B08P50DA | vzduch-voda | 8 | 130 | - | 3.9 | ANO
1928 | SVT23325 | IVAR CS spol. s r.o. | 45276935 | IVAR.HP | Atec 6 | vzduch-voda | 6 | 111 | 139 | 3.85 | ANO
1929 | SVT23357 | Zbyněk Stehlík | 60979330 | Tepelné čerpadlo EVI NEW ENERGY | KFXRS 19IID | vzduch-voda | 12.167 | - | 144.8 | 3.503 | ANO
1930 | SVT23358 | Viessmann spol. s r.o. | 48948365 | Vitocal 111-S A04 -M-E | AWBT-M-E 111.A04 | vzduch-voda | 5.7 | 110 | 160 | 3.9 | ANO
1931 | SVT23359 | Viessmann spol. s r.o. | 48948365 | Vitocal 111-S A04 -M-E-AC | AWBT-M-E-AC 111.A04 | vzduch-voda | 5.7 | 110 | 160 | 3.9 | ANO
1932 | SVT23360 | Viessmann spol. s r.o. | 48948365 | Vitocal 111-S A06 -M-E | AWBT-M-E 111.A06 | vzduch-voda | 6.31 | 111 | 170 | 3.4 | ANO
1933 | SVT23361 | Viessmann spol. s r.o. | 48948365 | Vitocal 111-S A06 -M-E-AC | AWBT-M-E-AC 111.A06 | vzduch-voda | 6.31 | 111 | 170 | 3.4 | ANO
1934 | SVT23362 | Viessmann spol. s r.o. | 48948365 | Vitocal 111-S A08 -M-E | AWBT-M-E 111.A08 | vzduch-voda | 8 | 112 | 150 | 3.51 | ANO
1935 | SVT23363 | Viessmann spol. s r.o. | 48948365 | Vitocal 111-S A08 -M-E-AC | AWBT-M-E-AC 111.A08 | vzduch-voda | 8 | 112 | 150 | 3.51 | ANO
1936 | SVT23364 | Viessmann spol. s r.o. | 48948365 | Vitocal 111-S A12 -M-E | AWBT-M-E 111.A12 | vzduch-voda | 8.9 | 113 | 160 | 3.42 | ANO
1937 | SVT23365 | Viessmann spol. s r.o. | 48948365 | Vitocal 111-S A12 -M-E-AC | AWBT-M-E-AC 111.A12 | vzduch-voda | 8.9 | 113 | 160 | 3.42 | ANO
1938 | SVT23366 | Viessmann spol. s r.o. | 48948365 | Vitocal 111-S A12 -E | AWBT-E 111.A12 | vzduch-voda | 8.79 | 111 | 155 | 3.31 | ANO
1939 | SVT23367 | Viessmann spol. s r.o. | 48948365 | Vitocal 111-S A12 -E-AC | AWBT-E-AC 111.A12 | vzduch-voda | 8.79 | 111 | 155 | 3.31 | ANO
1940 | SVT23368 | Viessmann spol. s r.o. | 48948365 | Vitocal 111-S A14 -E | AWBT-E 111.A14 | vzduch-voda | 9.8 | 111 | 154 | 3.32 | ANO
1941 | SVT23369 | Viessmann spol. s r.o. | 48948365 | Vitocal 111-S A14 -E-AC | AWBT-E-AC 111.A14 | vzduch-voda | 9.8 | 111 | 154 | 3.32 | ANO
1942 | SVT23370 | Viessmann spol. s r.o. | 48948365 | Vitocal 111-S A16 -E | AWBT-E 111.A16 | vzduch-voda | 10.83 | 111 | 151 | 3.32 | ANO
1943 | SVT23371 | Viessmann spol. s r.o. | 48948365 | Vitocal 111-S A16 -E-AC | AWBT-E-AC 111.A16 | vzduch-voda | 10.83 | 111 | 151 | 3.32 | ANO
1944 | SVT23372 | THERMO-FER s.r.o. | 29287936 | Tepelné čerpadlo RVL- I PLUS | RVL - I PLUS 16 T | vzduch-voda | 16.3 | 126 | 164 | 3.21 | ANO
1945 | SVT23373 | THERMO-FER s.r.o. | 29287936 | Tepelné čerpadlo RVL- I PLUS | RVL - I PLUS 14 T | vzduch-voda | 14.1 | 128 | 168 | 3.28 | ANO
1946 | SVT23374 | THERMO-FER s.r.o. | 29287936 | Tepelné čerpadlo RVL- I PLUS | RVL - I PLUS 12 T | vzduch-voda | 12.4 | 131 | 175 | 3.3 | ANO
1947 | SVT23375 | THERMO-FER s.r.o. | 29287936 | Tepelné čerpadlo RVL- I PLUS | RVL - I PLUS 12 | vzduch-voda | 12.2 | 129 | 166 | 3.23 | ANO
1948 | SVT23376 | THERMO-FER s.r.o. | 29287936 | Tepelné čerpadlo RVL- I PLUS | RVL - I PLUS 10 | vzduch-voda | 10.43 | 129 | 162 | 3.25 | ANO
1949 | SVT23377 | THERMO-FER s.r.o. | 29287936 | Tepelné čerpadlo RVL- I PLUS | RVL - I PLUS 9 | vzduch-voda | 8.61 | 127 | 163 | 3.22 | ANO
1950 | SVT23378 | THERMO-FER s.r.o. | 29287936 | Tepelné čerpadlo RVL- I PLUS | RVL - I PLUS 7 | vzduch-voda | 6.55 | 126 | 178 | 3.22 | ANO
1951 | SVT23379 | THERMO-FER s.r.o. | 29287936 | Tepelné čerpadlo RVL- I PLUS | RVL - I PLUS 5 | vzduch-voda | 4.58 | 126 | 176 | 3.39 | ANO
1952 | SVT23387 | NOSRETI velkoobchod s.r.o. | 03758753 | Invertorové tepelné čerpadlo | N8A | vzduch-voda | 8.5 | 122.3 | 152.5 | 3.6 | ANO
1953 | SVT23391 | Stiebel Eltron s.r.o. | 44267291 | STIEBEL ELTRON - LWZ 8 CS Premium | LWZ 8 CS Premium | vzduch-voda | 6 | 128 | 178 | 3.74 | ANO
1954 | SVT8749 | X-therm s.r.o. | 05620821 | Tepelné čerpadlo | MD-20D | vzduch-voda | 7 | 135 | - | 4.12 | ANO
1955 | SVT8889 | X-therm s.r.o. | 05620821 | Tepelné čerpadlo | MD30D | vzduch-voda | 12 | 135 | - | 4.12 | ANO
1956 | SVT8890 | X-therm s.r.o. | 05620821 | Tepelné čerpadlo | MD50D | vzduch-voda | 18 | 135 | - | 4.12 | ANO
1957 | SVT8891 | X-therm s.r.o. | 05620821 | Tepelné čerpadlo | MD60D | vzduch-voda | 21 | 135 | - | 4.12 | ANO
1958 | SVT23396 | NEXT COMFORT a.s. | 24262641 | NEXT 13i BW, tepelné čerpadlo | NEXT 13i BW | země-voda | 6.5 | 148 | 196 | 4.7 | ANO
1959 | SVT23397 | Zbyněk Stehlík | 60979330 | Tepelné čerpadlo EVI NEW ENERGY | KFXRS 12IID | vzduch-voda | 8.129 | - | 143 | 3.173 | ANO
1960 | SVT23398 | Jesy, spol. s. r.o. | 42396239 | AirWatt | AirWatt-I 16 | vzduch-voda | 19 | 132 | 170 | 4.4 | ANO
1961 | SVT23399 | Jesy, spol. s. r.o. | 42396239 | AirWatt | AirWatt-O 13 | vzduch-voda | 16 | 129 | 163 | 4.4 | ANO
1962 | SVT23400 | Jesy, spol. s. r.o. | 42396239 | AirWatt | AirWatt-I 13 | vzduch-voda | 16 | 131 | 167 | 4.4 | ANO
1963 | SVT23401 | Jesy, spol. s. r.o. | 42396239 | AirWatt | AirWatt-O 11 | vzduch-voda | 13 | 127 | 166 | 4.4 | ANO
1964 | SVT23402 | Jesy, spol. s. r.o. | 42396239 | AirWatt | AirWatt-I 11 | vzduch-voda | 13 | 129 | 170 | 4.4 | ANO
1965 | SVT23409 | ait-česko s.r.o. | 28077458 | alpha innotec LWDV 91-1/3 HDV 9-1/3 | LWDV 91-1/3 HDV 9-1/3 | vzduch-voda | 9 | 151.1 | 193.2 | 4.61 | ANO
1966 | SVT23410 | ait-česko s.r.o. | 28077458 | alpha innotec LWDV 91-1/3 HDV 12-3 | LWDV 91-1/3 HDV 12-3 | vzduch-voda | 9 | 151.1 | 193.2 | 4.61 | ANO
1967 | SVT23411 | ait-česko s.r.o. | 28077458 | alpha innotec LWDV 91-1/3 HSDV 9M1/3 | LWDV 91-1/3 HSDV 9M1/3 | vzduch-voda | 9 | 151.1 | 193.2 | 4.61 | ANO
1968 | SVT23412 | ait-česko s.r.o. | 28077458 | alpha innotec LWDV 91-1/3 HSDV 12M3 | LWDV 91-1/3 HSDV 12M3 | vzduch-voda | 9 | 151.1 | 193.2 | 4.61 | ANO
1969 | SVT23436 | LG Electronics Polska Sp. z o.o., odštěpný závod | 05634903 | Therma V Monoblok | HM051M.U43 | vzduch-voda | 5.5 | 173 | 121 | 3.52 | ANO
1970 | SVT23437 | LG Electronics Polska Sp. z o.o., odštěpný závod | 05634903 | Therma V Monoblok | HM071M.U43 | vzduch-voda | 7 | 173 | 121 | 3.51 | ANO
1971 | SVT23438 | LG Electronics Polska Sp. z o.o., odštěpný závod | 05634903 | Therma V Monoblok | HM091M.U43 | vzduch-voda | 9 | 173 | 121 | 3.5 | ANO
1972 | SVT23439 | LG Electronics Polska Sp. z o.o., odštěpný závod | 05634903 | Therma V Monoblok | HM121M.U33 | vzduch-voda | 12 | 173 | 123 | 3.52 | ANO
1973 | SVT23440 | LG Electronics Polska Sp. z o.o., odštěpný závod | 05634903 | Therma V Monoblok | HM141M.U33 | vzduch-voda | 14 | 173 | 123 | 3.51 | ANO
1974 | SVT23441 | LG Electronics Polska Sp. z o.o., odštěpný závod | 05634903 | Therma V Monoblok | HM161M.U33 | vzduch-voda | 16 | 173 | 123 | 3.5 | ANO
1975 | SVT23442 | LG Electronics Polska Sp. z o.o., odštěpný závod | 05634903 | Therma V Monoblok | HM123M.U33 | vzduch-voda | 12 | 173 | 123 | 3.52 | ANO
1976 | SVT23443 | LG Electronics Polska Sp. z o.o., odštěpný závod | 05634903 | Therma V Monoblok | HM143M.U33 | vzduch-voda | 14 | 173 | 123 | 3.51 | ANO
1977 | SVT23444 | LG Electronics Polska Sp. z o.o., odštěpný závod | 05634903 | Therma V Monoblok | HM163M.U33 | vzduch-voda | 16 | 173 | 123 | 3.5 | ANO
1978 | SVT23470 | ENBRA, a. s. | 44015844 | ENBRA i-HP 25 kW | i-HP 0125 | vzduch-voda | 18 | - | 150 | 3.59 | ANO
1979 | SVT23471 | ENBRA, a. s. | 44015844 | ENBRA i-HP 35 kW | i-HP 0235 | vzduch-voda | 23 | - | 152 | 3.72 | ANO
1980 | SVT23472 | ENBRA, a. s. | 44015844 | ENBRA i-HP 50 kW | i-HP 0250 | vzduch-voda | 35 | - | 150 | 3.44 | ANO
1981 | SVT23473 | ENBRA, a. s. | 44015844 | ENBRA i-HP 60 kW | i-HP 0260 | vzduch-voda | 51 | - | 150 | 3.55 | ANO
1982 | SVT23474 | ENBRA, a. s. | 44015844 | ENBRA i-HP LT 25 kW | i-HP 0125 LT | vzduch-voda | 23 | - | 158 | 3.76 | ANO
1983 | SVT23475 | ENBRA, a. s. | 44015844 | ENBRA i-HP LT 35 kW | i-HP 0235 LT | vzduch-voda | 29 | - | 158 | 3.58 | ANO
1984 | SVT23476 | ENBRA, a. s. | 44015844 | ENBRA i-HP LT 50 kW | i-HP 0250 LT | vzduch-voda | 44 | - | 150 | 3.34 | ANO
1985 | SVT7797 | TD metal s.r.o. | 25403907 | Gree Versati | GRS-CQ16Pd/NaB-M | vzduch-voda | 12 | 138 | 167 | 3.27 | ANO
1986 | SVT23478 | Impromat klima spol.s.r.o. | 42340462 | KAISAI KEH-08VER | KEH-08VER/I KEH-08VER/O | vzduch-voda | 8 | 113 | 155 | 3.85 | ANO
1987 | SVT23479 | Impromat klima spol.s.r.o. | 42340462 | KAISAI KEH-10VER | KEH-10VER/I KEH-10VER/O | vzduch-voda | 8 | 111 | 153 | 3.76 | ANO
1988 | SVT23480 | Impromat klima spol.s.r.o. | 42340462 | KAISAI KEH-12VER | KEH-12VER/I KEH-12VER/O | vzduch-voda | 10 | 115 | 152 | 3.66 | ANO
1989 | SVT23481 | Impromat klima spol.s.r.o. | 42340462 | KAISAI KEH-14VER | KEH-14VER/I KEH-14VER/O | vzduch-voda | 10 | 114 | 153 | 3.68 | ANO
1990 | SVT23499 | TD metal s.r.o. | 25403907 | Gree Versati | GRS-CQ12Pd/NaE-M | vzduch-voda | 9 | 115.6 | 152.7 | 3.662 | ANO
1991 | SVT23500 | TD metal s.r.o. | 25403907 | Gree Versati | GRS-CQ14Pd/NaE-M | vzduch-voda | 10 | 114.1 | 153 | 3.679 | ANO
1992 | SVT23501 | TD metal s.r.o. | 25403907 | Gree Versati | GRS-CQ16Pd/NaE-M | vzduch-voda | 11 | 114.2 | 150.4 | 3.679 | ANO
1993 | SVT23502 | ACOND a.s. | 27154505 | Tepelné čerpadlo ACOND 6 Z | ACOND 6 Z | země-voda | 6 | 125 | 172 | 4.3 | ANO
1994 | SVT23507 | Panasonic Marketing Europe GmbH organizační složka Česká republika | 24655121 | Aquarea | WH-MDC05H3E5 | vzduch-voda | 4.95 | 138 | 203 | 3.54 | ANO
1995 | SVT23508 | Panasonic Marketing Europe GmbH organizační složka Česká republika | 24655121 | Aquarea | WH-MDC07H3E5 | vzduch-voda | 7 | 128 | 189 | 3.35 | ANO
1996 | SVT23511 | Brilon a.s. | 27938531 | TERRA AL Twin 17 - kompaktní tepelné čerpadlo vzduch/voda | TERRA AL Twin 17 | vzduch-voda | 17 | 133 | 173 | 4.08 | ANO
1997 | SVT23515 | PROSAT Fojcik Sp. J. | 271809668 | PROSAT AIR 10 | PROSAT AIR 10 | vzduch-voda | 10.4 | 120 | 150 | 3.2 | ANO
1998 | SVT23516 | PROSAT Fojcik Sp. J. | 271809668 | PROSAT AIR 13 | PROSAT AIR 13 | vzduch-voda | 13.4 | 118 | 148 | 3.145 | ANO
1999 | SVT23517 | PROSAT Fojcik Sp. J. | 271809668 | PROSAT AIR 16 | PROSAT AIR 16 | vzduch-voda | 16.9 | 122 | 152 | 3.25 | ANO
2000 | SVT23518 | PROSAT Fojcik Sp. J. | 271809668 | PROSAT AIR 20 | PROSAT AIR 20 | vzduch-voda | 19.9 | 121 | 151 | 3.15 | ANO
2001 | SVT9512 | SOLAR heating, s.r.o. | 29288517 | HERO | H8 | vzduch-voda | 7.904 | 122.3 | 152.5 | 3.8 | ANO
2002 | SVT9513 | SOLAR heating, s.r.o. | 29288517 | HERO | H25T | vzduch-voda | 17.058 | 127.7 | 165 | 3.9 | ANO
2003 | SVT9534 | SOLAR heating, s.r.o. | 29288517 | HEATPRO | PASHW050S-PS | vzduch-voda | 16 | 122 | 151 | 3.5 | ANO
2004 | SVT23519 | Panasonic Marketing Europe GmbH organizační složka Česká republika | 24655121 | Aquarea | WH-MDC05H3E5 | vzduch-voda | 4.95 | 138 | 203 | 3.4 | ANO
2005 | SVT23520 | Panasonic Marketing Europe GmbH organizační složka Česká republika | 24655121 | Aquarea | WH-MDC07H3E5 | vzduch-voda | 7 | 128 | 189 | 3.35 | ANO
2006 | SVT23584 | Premium Power s.r.o. | 27369641 | Tepelné čerpadlo Ochsner | OCHSNER AIR 11 | vzduch-voda | 11 | 126 | 157 | 4 | ANO
2007 | SVT23585 | Premium Power s.r.o. | 27369641 | Tepelné čerpadlo Ochsner | OCHSNER AIR 18 | vzduch-voda | 18 | 132 | 174 | 4.4 | ANO
2008 | SVT23586 | Premium Power s.r.o. | 27369641 | Tepelné čerpadlo Ochsner | OCHSNER AIR 23 | vzduch-voda | 22 | 131 | 164 | 4.2 | ANO
2009 | SVT23587 | Premium Power s.r.o. | 27369641 | Tepelné čerpadlo Ochsner | OCHSNER AIR 29 | vzduch-voda | 29 | 133 | 163 | 4.2 | ANO
2010 | SVT23588 | Premium Power s.r.o. | 27369641 | Tepelné čerpadlo Ochsner | OCHSNER AIR 41 | vzduch-voda | 41 | 131 | 160 | 4.1 | ANO
2011 | SVT23589 | Premium Power s.r.o. | 27369641 | Tepelné čerpadlo Ochsner | AIR 211C T200 BASIC | vzduch-voda | 5 | 119 | 171 | 3.7 | ANO
2012 | SVT23590 | Premium Power s.r.o. | 27369641 | Tepelné čerpadlo Ochsner | AIR 416C T200 BASIC | vzduch-voda | 10 | 127 | 173 | 3.63 | ANO
2013 | SVT23591 | TECHTRANS PT s.r.o. | 26374544 | MES 38 T7 5DT/PAST750 | MES 38 T7 5DT/PAST750 | voda-voda | 14.8 | 133 | 182 | 4.5 | ANO
2014 | SVT5726 | NAVALO | 25352695 | Tepelné čerpadlo NAVALO | NAV010 | vzduch-voda | 9.3 | 116.9 | 140 | 3.33 | ANO
2015 | SVT5727 | NAVALO | 25352695 | Tepelné čerpadlo NAVALO | NAV015 | vzduch-voda | 12.1 | 115 | 149 | 3.46 | ANO
2016 | SVT5728 | NAVALO | 25352695 | Tepelné čerpadlo NAVALO | NAV020 | vzduch-voda | 16.9 | 125.1 | 159 | 3.67 | ANO
2017 | SVT5729 | NAVALO | 25352695 | Tepelné čerpadlo NAVALO | NAV025 | vzduch-voda | 24.3 | 134.5 | 161 | 3.45 | ANO
2018 | SVT23603 | S-Power Energies, s.r.o. | 05192242 | Tepelné čerpadlo vzduch - voda | iPump A 3-11 | vzduch-voda | 9 | 135 | 176 | 4.37 | ANO
2019 | SVT23604 | S-Power Energies, s.r.o. | 05192242 | Tepelné čerpadlo země - voda | iPump T 3-13 | země-voda | 13 | 162 | 213 | 5.01 | ANO
2020 | SVT23605 | S-Power Energies, s.r.o. | 05192242 | Tepelné čerpadlo vzduch - voda | TERRA ML 8-13 | vzduch-voda | 13 | 135 | 172 | 4.04 | ANO
2021 | SVT23651 | DAIKIN AIRCONDITIONING CENTRAL EUROPE – CZECH REPUBLIC spol. s r.o. | 48039497 | DAIKIN Altherma 3 (R32) | ERGA08DAV3_EHVZ08S23DA9W(G) | vzduch-voda | 8 | - | 130 | 3.34 | ANO
2022 | SVT23652 | Viessmann spol. s r.o. | 48948365 | Vitocal 100-S AWB 101.A14-E | AWB 101.A14-E | vzduch-voda | 9.8 | 111 | 154 | 3.32 | ANO
2023 | SVT23653 | Viessmann spol. s r.o. | 48948365 | Vitocal 100-S AWB 101.A16-E | AWB 101.A16-E | vzduch-voda | 12 | 111 | 151 | 3.31 | ANO
2024 | SVT23655 | Vaillant Group Czech s.r.o. | 45241881 | aroTHERM split | VWL 35/5 AS 230V + VWL 57/5 IS | vzduch-voda | 4 | 132 | 192 | 4.7 | ANO
2025 | SVT23656 | Vaillant Group Czech s.r.o. | 45241881 | aroTHERM split | VWL 35/5 AS 230V + VWL 58/5 IS | vzduch-voda | 4 | 132 | 192 | 5 | ANO
2026 | SVT23657 | Vaillant Group Czech s.r.o. | 45241881 | aroTHERM split | VWL 55/5 AS 230V + VWL 57/5 IS | vzduch-voda | 5 | 138 | 182 | 4.4 | ANO
2027 | SVT23658 | Vaillant Group Czech s.r.o. | 45241881 | aroTHERM split | VWL 55/5 AS 230V + VWL 58/5 IS | vzduch-voda | 5 | 138 | 182 | 4.4 | ANO
2028 | SVT23659 | Vaillant Group Czech s.r.o. | 45241881 | aroTHERM split | VWL 75/5 AS 230V + VWL 77/5 IS | vzduch-voda | 7 | 135 | 179 | 4.5 | ANO
2029 | SVT23660 | Vaillant Group Czech s.r.o. | 45241881 | aroTHERM split | VWL 75/5 AS 230V + VWL 78/5 IS | vzduch-voda | 7 | 135 | 179 | 5 | ANO
2030 | SVT23661 | Vaillant Group Czech s.r.o. | 45241881 | aroTHERM split | VWL 105/5 AS 230V + VWL 127/5 IS | vzduch-voda | 12 | 130 | 185 | 4.7 | ANO
2031 | SVT23662 | Vaillant Group Czech s.r.o. | 45241881 | aroTHERM split | VWL 105/5 AS 230V + VWL 128/5 IS | vzduch-voda | 12 | 130 | 185 | 4.7 | ANO
2032 | SVT23663 | Vaillant Group Czech s.r.o. | 45241881 | aroTHERM split | VWL 105/5 AS + VWL 127/5 IS | vzduch-voda | 12 | 130 | 185 | 4.7 | ANO
2033 | SVT23664 | Vaillant Group Czech s.r.o. | 45241881 | aroTHERM split | VWL 105/5 AS + VWL 128/5 IS | vzduch-voda | 12 | 130 | 185 | 5 | ANO
2034 | SVT23665 | Vaillant Group Czech s.r.o. | 45241881 | aroTHERM split | VWL 125/5 AS 230V + VWL 127/5 IS | vzduch-voda | 14 | 135 | 179 | 4.6 | ANO
2035 | SVT23666 | Vaillant Group Czech s.r.o. | 45241881 | aroTHERM split | VWL 125/5 AS 230V + VWL 128/5 IS | vzduch-voda | 14 | 135 | 179 | 4.6 | ANO
2036 | SVT23667 | Vaillant Group Czech s.r.o. | 45241881 | aroTHERM split | VWL 125/5 AS + VWL 127/5 IS | vzduch-voda | 14 | 135 | 179 | 4.6 | ANO
2037 | SVT23668 | Vaillant Group Czech s.r.o. | 45241881 | aroTHERM split | VWL 125/5 AS + VWL 128/5 IS | vzduch-voda | 14 | 135 | 179 | 5 | ANO
2038 | SVT23669 | Vaillant Group Czech s.r.o. | 45241881 | GeniaAir split | HA 3-5 OS 230V + HA 5-5 WSB | vzduch-voda | 4 | 132 | 192 | 4.7 | ANO
2039 | SVT23670 | Vaillant Group Czech s.r.o. | 45241881 | GeniaAir split | HA 3-5 OS 230V + HA 5-5 STB | vzduch-voda | 4 | 132 | 192 | 4.7 | ANO
2040 | SVT23671 | Vaillant Group Czech s.r.o. | 45241881 | GeniaAir split | HA 5-5 OS 230V + HA 5-5 WSB | vzduch-voda | 5 | 138 | 182 | 4.4 | ANO
2041 | SVT23672 | Vaillant Group Czech s.r.o. | 45241881 | GeniaAir split | HA 5-5 OS 230V + HA 5-5 STB | vzduch-voda | 5 | 138 | 182 | 4.4 | ANO
2042 | SVT23673 | Vaillant Group Czech s.r.o. | 45241881 | GeniaAir split | HA 7-5 OS 230V + HA 7-5 WSB | vzduch-voda | 7 | 135 | 179 | 4.5 | ANO
2043 | SVT23674 | Vaillant Group Czech s.r.o. | 45241881 | GeniaAir split | HA 7-5 OS 230V + HA 7-5 STB | vzduch-voda | 7 | 135 | 179 | 5 | ANO
2044 | SVT23675 | Vaillant Group Czech s.r.o. | 45241881 | GeniaAir split | HA 10-5 OS 230V + HA 12-5 WSB | vzduch-voda | 12 | 130 | 185 | 4.7 | ANO
2045 | SVT23676 | Vaillant Group Czech s.r.o. | 45241881 | GeniaAir split | HA 10-5 OS 230V + HA 12-5 STB | vzduch-voda | 12 | 130 | 185 | 4.7 | ANO
2046 | SVT23677 | Vaillant Group Czech s.r.o. | 45241881 | GeniaAir split | HA 10-5 OS + HA 12-5 WSB | vzduch-voda | 12 | 130 | 185 | 4.7 | ANO
2047 | SVT23678 | Vaillant Group Czech s.r.o. | 45241881 | GeniaAir split | HA 10-5 OS + HA 12-5 STB | vzduch-voda | 12 | 130 | 185 | 5 | ANO
2048 | SVT23679 | Vaillant Group Czech s.r.o. | 45241881 | GeniaAir split | HA 12-5 OS 230V + HA 12-5 WSB | vzduch-voda | 14 | 135 | 179 | 4.6 | ANO
2049 | SVT23680 | Vaillant Group Czech s.r.o. | 45241881 | GeniaAir split | HA 12-5 OS 230V + HA 12-5 STB | vzduch-voda | 14 | 135 | 179 | 4.6 | ANO
2050 | SVT23681 | Vaillant Group Czech s.r.o. | 45241881 | GeniaAir split | HA 12-5 OS + HA 12-5 WSB | vzduch-voda | 14 | 135 | 179 | 4.6 | ANO
2051 | SVT23682 | Vaillant Group Czech s.r.o. | 45241881 | GeniaAir split | HA 12-5 OS + HA 12-5 STB | vzduch-voda | 14 | 135 | 179 | 5 | ANO
2052 | SVT23683 | Vaillant Group Czech s.r.o. | 45241881 | versoTHERM | VWL 37/5 230V | vzduch-voda | 4 | 132 | 191 | 4.7 | ANO
2053 | SVT23684 | Vaillant Group Czech s.r.o. | 45241881 | versoTHERM | VWL 57/5 230V | vzduch-voda | 6 | 138 | 193 | 4.8 | ANO
2054 | SVT23685 | Vaillant Group Czech s.r.o. | 45241881 | versoTHERM | VWL 77/5 230V | vzduch-voda | 7 | 132 | 172 | 4.3 | ANO
2055 | SVT23686 | Vaillant Group Czech s.r.o. | 45241881 | recoCOMPACT | VWL 39/5 230V | vzduch-voda | 4 | 132 | 191 | 5 | ANO
2056 | SVT23687 | Vaillant Group Czech s.r.o. | 45241881 | recoCOMPACT | VWL 59/5 230V | vzduch-voda | 6 | 138 | 193 | 5 | ANO
2057 | SVT23688 | Vaillant Group Czech s.r.o. | 45241881 | recoCOMPACT | VWL 79/5 230V | vzduch-voda | 7 | 132 | 172 | 4 | ANO
2058 | SVT23689 | S-Power Energies, s.r.o. | 05192242 | Tepelné čerpadlo vzduch - voda | ML 11-18 | vzduch-voda | 17 | 116 | 161 | 3.64 | ANO
2059 | SVT23690 | S-Power Energies, s.r.o. | 05192242 | Tepelné čerpadlo vzduch - voda | AL 17 Twin | vzduch-voda | 17 | 133 | 173 | 4.08 | ANO
2060 | SVT23691 | S-Power Energies, s.r.o. | 05192242 | Tepelné čerpadlo vzduch - voda | AL 24 Twin | vzduch-voda | 22 | 133 | 169 | 4.05 | ANO
2061 | SVT23692 | S-Power Energies, s.r.o. | 05192242 | Tepelné čerpadlo vzduch - voda | AL 32 Twin | vzduch-voda | 34 | 136 | 172 | 4.01 | ANO
2062 | SVT23693 | S-Power Energies, s.r.o. | 05192242 | Tepelné čerpadlo vzduch - voda | AL 60 Max | vzduch-voda | 55 | 112 | 136 | 3.52 | ANO
2063 | SVT23694 | S-Power Energies, s.r.o. | 05192242 | Tepelné čerpadlo země - voda | TERRA SW 6 | země-voda | 6 | 115 | 160 | 4.45 | ANO
2064 | SVT23695 | S-Power Energies, s.r.o. | 05192242 | Tepelné čerpadlo země - voda | TERRA SW 8 | země-voda | 8 | 118 | 162 | 4.55 | ANO
2065 | SVT23696 | S-Power Energies, s.r.o. | 05192242 | Tepelné čerpadlo země - voda | TERRA SW 10 | země-voda | 11 | 119 | 177 | 4.8 | ANO
2066 | SVT23697 | S-Power Energies, s.r.o. | 05192242 | Tepelné čerpadlo země - voda | TERRA SW 13 | země-voda | 13 | 126 | 174 | 4.8 | ANO
2067 | SVT23698 | S-Power Energies, s.r.o. | 05192242 | Tepelné čerpadlo země - voda | TERRA SW 17 | země-voda | 17 | 127 | 169 | 4.71 | ANO
2068 | SVT23699 | S-Power Energies, s.r.o. | 05192242 | Tepelné čerpadlo vzduch - voda | AERO ILM 2-7 | vzduch-voda | 6 | 130 | 181 | 4.32 | ANO
2069 | SVT23700 | S-Power Energies, s.r.o. | 05192242 | Tepelné čerpadlo vzduch - voda | AERO ILM 4-13 | vzduch-voda | 13 | 137 | 182 | 4.11 | ANO
2070 | SVT23701 | S-Power Energies, s.r.o. | 05192242 | Tepelné čerpadlo země - voda | TERRA SWM 3-13 | země-voda | 13 | 162 | 213 | 5.01 | ANO
2071 | SVT23702 | S-Power Energies, s.r.o. | 05192242 | Tepelné čerpadlo vzduch - voda | AERO SLM 3-11 | vzduch-voda | 9 | 135 | 176 | 4.37 | ANO
2072 | SVT23703 | S-Power Energies, s.r.o. | 05192242 | Tepelné čerpadlo vzduch - voda | AERO SLM 6-17 | vzduch-voda | 14 | 153 | 206 | 4.5 | ANO
2073 | SVT23704 | S-Power Energies, s.r.o. | 05192242 | Tepelné čerpadlo země - voda | TERRA SW 20 Twin | země-voda | 20 | 145 | 206 | 4.89 | ANO
2074 | SVT23705 | S-Power Energies, s.r.o. | 05192242 | Tepelné čerpadlo země - voda | TERRA SW 26 Twin | země-voda | 26 | 146 | 201 | 4.86 | ANO
2075 | SVT23706 | S-Power Energies, s.r.o. | 05192242 | Tepelné čerpadlo země - voda | TERRA SW 35 Twin | země-voda | 35 | 150 | 199 | 4.96 | ANO
2076 | SVT23707 | S-Power Energies, s.r.o. | 05192242 | Tepelné čerpadlo země - voda | TERRA SW 42 Twin | země-voda | 42 | 139 | 196 | 4.76 | ANO
2077 | SVT23708 | S-Power Energies, s.r.o. | 05192242 | Tepelné čerpadlo země - voda | TERRA SW 55 Max | země-voda | 58 | 133 | 183 | 4.63 | ANO
2078 | SVT23709 | S-Power Energies, s.r.o. | 05192242 | Tepelné čerpadlo země - voda | TERRA SW 70 Max | země-voda | 73 | 133 | 182 | 4.6 | ANO
2079 | SVT23710 | S-Power Energies, s.r.o. | 05192242 | Tepelné čerpadlo země - voda | TERRA SW 85 Max | země-voda | 85 | 138 | 181 | 4.63 | ANO
2080 | SVT23711 | S-Power Energies, s.r.o. | 05192242 | Tepelné čerpadlo země - voda | TERRA SW 110 Max | země-voda | 113 | 134 | 179 | 4.62 | ANO
2081 | SVT23712 | S-Power Energies, s.r.o. | 05192242 | Tepelné čerpadlo země - voda | TERRA SW 140 Max | země-voda | 138 | 136 | 180 | 4.61 | ANO
2082 | SVT23713 | S-Power Energies, s.r.o. | 05192242 | Tepelné čerpadlo země - voda | TERRA SW 50 Max H | země-voda | 53 | 134 | 176 | 4.38 | ANO
2083 | SVT23714 | S-Power Energies, s.r.o. | 05192242 | Tepelné čerpadlo země - voda | TERRA SW 70 Max H | země-voda | 71 | 135 | 177 | 4.34 | ANO
2084 | SVT23715 | S-Power Energies, s.r.o. | 05192242 | Tepelné čerpadlo země - voda | TERRA SW 90 Max H | země-voda | 87 | 130 | 176 | 4.27 | ANO
2085 | SVT23716 | S-Power Energies, s.r.o. | 05192242 | Tepelné čerpadlo vzduch - voda | iPump A 2-7 | vzduch-voda | 5 | 150 | 202 | 4.42 | ANO
2086 | SVT23717 | S-Power Energies, s.r.o. | 05192242 | Tepelné čerpadlo země - voda | iPump T 2-8 | země-voda | 8 | 158 | 209 | 4.71 | ANO
2087 | SVT23718 | TD metal s.r.o. | 25403907 | Gree Versati | GRS-CQ10Pd/NaE-K | vzduch-voda | 8 | 111 | 153 | 3.76 | ANO
2088 | SVT23719 | ACOND a.s. | 27154505 | Tepelné čerpadlo ACOND 8 Z | ACOND 8 Z | země-voda | 8 | 133 | 184 | 4.4 | ANO
2089 | SVT23720 | ACOND a.s. | 27154505 | Tepelné čerpadlo ACOND 10 Z | ACOND 10 Z | země-voda | 10 | 135 | 187 | 4.4 | ANO
2090 | SVT23721 | ACOND a.s. | 27154505 | Tepelné čerpadlo ACOND 13 Z | ACOND 13 Z | země-voda | 13 | 132 | 186 | 4.4 | ANO
2091 | SVT23745 | T.W.I. spol. sr.o. | 47683422 | Synergy high power 16kW | Synergy high power 16kW | vzduch-voda | 12.84 | 119.3 | 150.1 | 3.21 | ANO
2092 | SVT23746 | T.W.I. spol. sr.o. | 47683422 | Synergy high power 14kW | Synergy high power 14kW | vzduch-voda | 12.37 | 121.8 | 152.1 | 3.25 | ANO
2093 | SVT23747 | T.W.I. spol. sr.o. | 47683422 | Synergy high power 12kW | Synergy high power 12kW | vzduch-voda | 10.27 | 124.2 | 154.7 | 3.33 | ANO
2094 | SVT23748 | T.W.I. spol. sr.o. | 47683422 | Synergy high power 12kW -1 phase | Synergy high power 12kW-1f | vzduch-voda | 9.76 | 118 | 147 | 3.19 | ANO
2095 | SVT23821 | STRONG POWER OF GREEN s. r. o. | 3532933 | Energy Save AWH9-V6 | AWH9-V6 | vzduch-voda | 6.047 | - | 153.9 | 3.85 | ANO
2096 | SVT23822 | STRONG POWER OF GREEN s. r. o. | 3532933 | Energy Save AWT9-V6 | AWT9-V6 | vzduch-voda | 6.047 | - | 153.9 | 3.85 | ANO
2097 | SVT23823 | STRONG POWER OF GREEN s. r. o. | 3532933 | Energy Save AWH13-V6 | AWH13-V6 | vzduch-voda | 9.556 | - | 152.9 | 3.72 | ANO
2098 | SVT23824 | STRONG POWER OF GREEN s. r. o. | 3532933 | Energy Save AWT13-V6 | AWT13-V6 | vzduch-voda | 9.556 | - | 152.9 | 3.72 | ANO
2099 | SVT23825 | STRONG POWER OF GREEN s. r. o. | 3532933 | Energy Save AWH11-V6 | AWH11-V6 | vzduch-voda | 8.262 | - | 153.9 | 3.69 | ANO
2100 | SVT23826 | STRONG POWER OF GREEN s. r. o. | 3532933 | Energy Save AWT11-V6 | AWT11-V6 | vzduch-voda | 8.262 | - | 153.9 | 3.69 | ANO
2101 | SVT23830 | Master Therm tepelná čerpadla s.r.o. | 28892275 | Tepelné čerpadlo AquaMaster Inverter 17I | Master Therm AQ17I | země-voda | 5 | 133 | 179 | 4.3 | ANO
2102 | SVT23831 | Master Therm tepelná čerpadla s.r.o. | 28892275 | Tepelné čerpadlo BoxAir Inverter Split 37IS | Master Therm BA37IS | vzduch-voda | 11 | 137 | 176 | 3.7 | ANO
2103 | SVT23832 | Master Therm tepelná čerpadla s.r.o. | 28892275 | Tepelné čerpadlo BoxAir Inverter Split 45IS | Master Therm BA45IS | vzduch-voda | 14 | 130 | 169 | 3.5 | ANO
2104 | SVT23833 | Master Therm tepelná čerpadla s.r.o. | 28892275 | Tepelné čerpadlo BoxAir Inverter Split 60IS | Master Therm BA60IS | vzduch-voda | 22 | 134 | 176 | 3.6 | ANO
2105 | SVT23834 | Master Therm tepelná čerpadla s.r.o. | 28892275 | Tepelné čerpadlo BoxAir Inverter Split Combi37ISC | Master Therm BA37ISC | vzduch-voda | 11 | 137 | 176 | 3.7 | ANO
2106 | SVT23835 | Master Therm tepelná čerpadla s.r.o. | 28892275 | Tepelné čerpadlo BoxAir 75Z | Master Therm BA75Z | vzduch-voda | 30 | 114 | 141 | 3.2 | ANO
2107 | SVT23837 | NEOTA CZ s.r.o. | 27759431 | NeoRé 8TG | NeoRé 8TG | vzduch-voda | 8 | 129 | 172 | 3.9 | ANO
2108 | SVT23838 | NEOTA CZ s.r.o. | 27759431 | NeoRé 11TG | NeoRé 11TG | vzduch-voda | 10 | 130 | 169 | 3.8 | ANO
2109 | SVT23839 | NEOTA CZ s.r.o. | 27759431 | NeoRé 14TG | NeoRé 14TG | vzduch-voda | 13 | 128 | 166 | 3.63 | ANO
2110 | SVT23840 | NEOTA CZ s.r.o. | 27759431 | NeoRé 16TG | NeoRé 16TG | vzduch-voda | 15 | 123 | 161 | 3.45 | ANO
2111 | SVT23841 | NEOTA CZ s.r.o. | 27759431 | NeoRé 8TG HP | NeoRé 8TG HP | vzduch-voda | 8 | 133 | 194 | 4.07 | ANO
2112 | SVT23842 | NEOTA CZ s.r.o. | 27759431 | NeoRé 11TG HP | NeoRé 11TG HP | vzduch-voda | 10 | 134 | 192 | 4.15 | ANO
2113 | SVT23843 | NEOTA CZ s.r.o. | 27759431 | NeoRé 14TG HP | NeoRé 14TG HP | vzduch-voda | 13 | 127 | 186 | 3.95 | ANO
2114 | SVT23844 | NEOTA CZ s.r.o. | 27759431 | NeoRé 16TG HP | NeoRé 16TG HP | vzduch-voda | 16 | 124 | 184 | 3.8 | ANO
2115 | SVT23845 | IVAR CS spol. s r.o. | 45276935 | DIPLOMAT INVERTER MINI | IVAR.HP BW DIPLOMAT INVERTER MINI | země-voda | 6 | 150 | 214 | 4.54 | ANO
2116 | SVT23846 | IVAR CS spol. s r.o. | 45276935 | DIPLOMAT DUO INVERTER MINI | IVAR.HP BW DIPLOMAT DUO INVERTER MINI | země-voda | 6 | 150 | 214 | 4.54 | ANO
2117 | SVT23847 | TnG-Air.CZ s.r.o. | 29381100 | TnG-Air | HE 800Si | vzduch-voda | 5 | - | 143.5 | 3.58 | ANO
2118 | SVT23848 | TnG-Air.CZ s.r.o. | 29381100 | TnG-Air | HE 1100Si | vzduch-voda | 10 | - | 151.2 | 3.74 | ANO
2119 | SVT23849 | TnG-Air.CZ s.r.o. | 29381100 | TnG-Air | HE 1400Si | vzduch-voda | 15 | - | 152.3 | 3.79 | ANO
2120 | SVT23850 | TnG-Air.CZ s.r.o. | 29381100 | TnG-Air | HE 1500Si | vzduch-voda | 19 | - | 140.8 | 3.51 | ANO
2121 | SVT23854 | Martin Bezděčík | 13689126 | Tepelné čerpadlo S 10 EVI | KF 240-B/D | vzduch-voda | 7 | - | 131 | 3.52 | ANO
2122 | SVT23855 | Martin Bezděčík | 13689126 | Tepelné čerpadlo S18 EVI | KF 400-B/D | vzduch-voda | 12 | - | 139 | 3.48 | ANO
2123 | SVT23860 | VIPS gas s.r.o. | 25428942 | IMMERGAS Audax 6 | Audax 6 | vzduch-voda | 4.01 | 130 | 186 | 3.79 | ANO
2124 | SVT23861 | VIPS gas s.r.o. | 25428942 | IMMERGAS Audax 8 | Audax 8 | vzduch-voda | 5.17 | 131 | 184 | 3.57 | ANO
2125 | SVT23862 | VIPS gas s.r.o. | 25428942 | IMMERGAS Audax 12 | Audax 12 | vzduch-voda | 9.53 | 131 | 173 | 3.68 | ANO
2126 | SVT23863 | VIPS gas s.r.o. | 25428942 | IMMERGAS Audax 16 | Audax 16 | vzduch-voda | 10.63 | 133 | 171 | 3.56 | ANO
2127 | SVT23891 | LG Electronics Polska Sp. z o.o., odštěpný závod | 05634903 | Therma V Split | HU051MR.U44 + HN0916.NK4 | vzduch-voda | 5.5 | 125.324 | 180.42 | 3.5 | ANO
2128 | SVT23892 | LG Electronics Polska Sp. z o.o., odštěpný závod | 05634903 | Therma V Split | HU071MR.U44 + HN0916.NK4 | vzduch-voda | 7 | 125.324 | 180.42 | 3.4 | ANO
2129 | SVT23893 | LG Electronics Polska Sp. z o.o., odštěpný závod | 05634903 | Therma V Split | HU091MR.U44 + HN0916.NK4 | vzduch-voda | 9 | 125.324 | 180.42 | 3.35 | ANO
2130 | SVT23921 | NEOTA CZ s.r.o. | 27759431 | NeoRé 8TG TX | NeoRé 8TG TX | vzduch-voda | 8 | 129 | 172 | 3.9 | ANO
2131 | SVT23922 | NEOTA CZ s.r.o. | 27759431 | NeoRé 11TG TX | NeoRé 11TG TX | vzduch-voda | 10 | 130 | 169 | 3.8 | ANO
2132 | SVT23923 | NEOTA CZ s.r.o. | 27759431 | NeoRé 14TG TX | NeoRé 14TG TX | vzduch-voda | 13 | 128 | 166 | 3.63 | ANO
2133 | SVT23924 | NEOTA CZ s.r.o. | 27759431 | NeoRé 16TG TX | NeoRé 16TG TX | vzduch-voda | 15 | 123 | 161 | 3.45 | ANO
2134 | SVT23925 | NEOTA CZ s.r.o. | 27759431 | NeoRé 8TG TX HP | NeoRé 8TG TX HP | vzduch-voda | 8 | 133 | 194 | 4.07 | ANO
2135 | SVT23926 | NEOTA CZ s.r.o. | 27759431 | NeoRé 11TG TX HP | NeoRé 11TG TX HP | vzduch-voda | 10 | 134 | 192 | 4.15 | ANO
2136 | SVT23927 | NEOTA CZ s.r.o. | 27759431 | NeoRé 14TG TX HP | NeoRé 14TG TX HP | vzduch-voda | 13 | 127 | 186 | 3.95 | ANO
2137 | SVT23928 | NEOTA CZ s.r.o. | 27759431 | NeoRé 16TG TX HP | NeoRé 16TG TX HP | vzduch-voda | 16 | 124 | 184 | 3.8 | ANO
2138 | SVT23929 | Revital-stavební servis s.r.o | 1928490 | RHP-1 | CGK/C-9 | vzduch-voda | 9 | - | 135 | 4.09 | ANO
2139 | SVT23930 | Revital-stavební servis s.r.o | 1928490 | RHP-2 | CGK/C-12 | vzduch-voda | 12 | - | 135 | 4.01 | ANO
2140 | SVT23931 | Revital-stavební servis s.r.o | 1928490 | RHP-3 | CGK/C-18 | vzduch-voda | 18 | - | 135 | 4.13 | ANO
2141 | SVT23932 | Revital-stavební servis s.r.o | 1928490 | RHP-4 | CGK/C-22 | vzduch-voda | 22 | - | 135 | 4.11 | ANO
2142 | SVT23933 | HENNLICH s. r. o. | 14869446 | Tepelné čerpadlo vzduch-voda | Basic Line Split 5004.5 (1x230V) | vzduch-voda | 3 | 123 | 157 | 3.3 | ANO
2143 | SVT23934 | HENNLICH s. r. o. | 14869446 | Tepelné čerpadlo vzduch-voda | Basic Line Split 5008.5 (1x230V) | vzduch-voda | 6 | 132 | 193 | 3.42 | ANO
2144 | SVT23935 | HENNLICH s. r. o. | 14869446 | Tepelné čerpadlo vzduch-voda | Basic Line Split 5011.5 (3x400V) | vzduch-voda | 8 | 135 | 188 | 3.23 | ANO
2145 | SVT23936 | HENNLICH s. r. o. | 14869446 | Tepelné čerpadlo vzduch-voda | Basic Line Split 5015.5 (3x400V) | vzduch-voda | 10 | 137 | 199 | 3.34 | ANO
2146 | SVT23986 | Impromat klima spol.s.r.o. | 42340462 | Fujitsu Waterstage SHP 15 3-phase | WOYK150LJL/WS(G)YK170DJ9 | vzduch-voda | 17 | 130 | 164 | - | ANO
2147 | SVT23987 | Impromat klima spol.s.r.o. | 42340462 | Fujitsu Waterstage SHP 17 3-phase | WOYK170LJL/WS(G)YK170DJ9 | vzduch-voda | 18 | 130 | 161 | - | ANO
2148 | SVT23988 | Impromat klima spol.s.r.o. | 42340462 | Fujitsu Waterstage SHP 16 1-phase | WOYG160LJL/WS(G)G160DJ6 | vzduch-voda | 14 | 125 | 163 | - | ANO
2149 | SVT23996 | Ariston Thermo CZ s.r.o. | 25605739 | NIMBUS COMPACT 90 S T NET | NIMBUS COMPACT 90 S T NET | vzduch-voda | 10.38 | 133 | 189 | - | ANO
2150 | SVT23997 | Ariston Thermo CZ s.r.o. | 25605739 | NIMBUS COMPACT 110 S T NET | NIMBUS COMPACT 110 S T NET | voda-voda | 12.29 | 135 | 187 | - | ANO
2151 | SVT24012 | SUNNYCOLD s.r.o | 28810911 | Fujitsu Airsun HW153HP | WOYK150LJL | vzduch-voda | 15 | 130 | 164 | - | ANO
2152 | SVT24013 | SUNNYCOLD s.r.o | 28810911 | Fujitsu Airsun HW173HP | WOYK170LJL | vzduch-voda | 17 | 130 | 161 | - | ANO
2153 | SVT24014 | SUNNYCOLD s.r.o | 28810911 | Fujitsu Airsun HY153HP | WOYK150LJL | vzduch-voda | 15 | 130 | 164 | - | ANO
2154 | SVT24015 | SUNNYCOLD s.r.o | 28810911 | Fujitsu Airsun HY173HP | WOYK170LJL | vzduch-voda | 17 | 13 | 161 | - | ANO
2155 | SVT24025 | Schlieger, s. r. o. | 28787803 | Tepelné čerpadlo WAMAK | BW 14 EVI | země-voda | 14.31 | 150 | - | - | ANO
2156 | SVT9512 | SOLAR heating, s.r.o. | 29288517 | HERO | H8A | vzduch-voda | 7.904 | 122.3 | 152.5 | - | ANO
2157 | SVT9513 | SOLAR heating, s.r.o. | 29288517 | HERO | H25T | vzduch-voda | 17.058 | 127.7 | 165 | - | ANO
2158 | SVT9534 | SOLAR heating, s.r.o. | 29288517 | HEATPRO | KV15T | vzduch-voda | 16 | 122 | 151 | - | ANO
2159 | SVT9658 | SOLAR heating, s.r.o. | 29288517 | HEATPRO | KV30T | vzduch-voda | 30.905 | 116.39 | 148.23 | - | ANO
2160 | SVT9668 | SOLAR heating, s.r.o. | 29288517 | HEATPRO | KV45T | vzduch-voda | 42.208 | 113.65 | 137.83 | - | ANO
2161 | SVT9669 | SOLAR heating, s.r.o. | 29288517 | HEATPRO | KV90T | vzduch-voda | 86.784 | 113.78 | - | - | ANO
2162 | SVT24026 | SOLAR heating, s.r.o. | 29288517 | HEROPLUS | P17T | vzduch-voda | 10.381 | 133.4 | 160.1 | - | ANO
2163 | SVT24029 | Premium Power s.r.o. | 27369641 | Tepelné čerpadlo OCHSNER | TERRA 6 HPLA | země-voda | 6 | 131 | 199 | - | ANO
2164 | SVT24030 | Premium Power s.r.o. | 27369641 | Tepelné čerpadlo OCHSNER | TERRA 8 HPLA | země-voda | 8 | 127 | 216 | - | ANO
2165 | SVT24031 | Premium Power s.r.o. | 27369641 | Tepelné čerpadlo OCHSNER | TERRA 11 HPLA | země-voda | 10 | 134 | 221 | - | ANO
2166 | SVT24032 | Premium Power s.r.o. | 27369641 | Tepelné čerpadlo OCHSNER | TERRA 14 HPLA | země-voda | 13 | 131 | 208 | - | ANO
2167 | SVT24033 | Premium Power s.r.o. | 27369641 | Tepelné čerpadlo OCHSNER | TERRA 18 HPLA | země-voda | 17 | 134 | 187 | - | ANO
2168 | SVT24040 | LK Heating spol. s r.o. | 05610460 | LK Heating inverter 3v1 | CZ3/INV-22 | vzduch-voda | 27.8 | - | 136 | - | ANO
2169 | SVT24041 | LK Heating spol. s r.o. | 05610460 | LK Heating inverter - split 3v1 | CZ3/INV-4-19-split | vzduch-voda | 14.5 | - | 136 | - | ANO
2170 | SVT24042 | LK Heating spol. s r.o. | 05610460 | LK Heating inverter - monoblock | CZ/INV-9 | vzduch-voda | 9.3 | - | 137 | - | ANO
2171 | SVT24043 | LK Heating spol. s r.o. | 05610460 | LK Heating inverter - split | CZ/INV-9-split | vzduch-voda | 9.3 | - | 137 | - | ANO
2172 | SVT24044 | LK Heating spol. s r.o. | 05610460 | LK Heating inverter - monoblock | CZ/INV-19 | vzduch-voda | 20.5 | - | 137 | - | ANO
2173 | SVT24045 | Schlieger, s. r. o. | 28787803 | Tepelné čerpadlo - Schlieger | KompaktAir Premium 15 | vzduch-voda | 14.1 | - | 138 | - | ANO
2174 | SVT24124 | BDR Thermea (Czech republic) s.r.o. | 26733226 | Tepelné čerpadlo De Dietrich HPI 8MR/E Evolution | HPI 8TR/E Evolution | vzduch-voda | 6 | 136 | 178 | - | ANO
2175 | SVT24125 | BDR Thermea (Czech republic) s.r.o. | 26733226 | Tepelné čerpadlo De Dietrich HPI 8MR/H Evolution | HPI 8TR/H Evolution | vzduch-voda | 6 | 136 | 178 | - | ANO
2176 | SVT24141 | KOVARSON TRADE s.r.o. | 4499409 | KOVARSON - Tepelné čerpadlo LYNX 6 kW SPLIT | LYNX 6 kW SPLIT | vzduch-voda | 5.262 | - | 175.6 | - | ANO
2177 | SVT24142 | KOVARSON TRADE s.r.o. | 4499409 | KOVARSON - Tepelné čerpadlo LYNX 9 kW SPLIT | LYNX 9 kW SPLIT | vzduch-voda | 6.047 | - | 156.6 | - | ANO
2178 | SVT24143 | KOVARSON TRADE s.r.o. | 4499409 | KOVARSON - Tepelné čerpadlo LYNX 11 kW SPLIT | LYNX 11 kW SPLIT | vzduch-voda | 8.262 | - | 153.9 | - | ANO
2179 | SVT24144 | KOVARSON TRADE s.r.o. | 4499409 | KOVARSON - Tepelné čerpadlo LYNX 13 kW SPLIT | LYNX 13 kW SPLIT | vzduch-voda | 9.556 | - | 152.9 | - | ANO
2180 | SVT24145 | KOVARSON TRADE s.r.o. | 4499409 | KOVARSON - Tepelné čerpadlo LYNX 6 kW MONOBLOK | LYNX 6 kW MONO | vzduch-voda | 5.262 | - | 175.6 | - | ANO
2181 | SVT24146 | KOVARSON TRADE s.r.o. | 4499409 | KOVARSON - Tepelné čerpadlo LYNX 9 kW MONOBLOK | LYNX 9 kW MONO | vzduch-voda | 6.047 | - | 153.9 | - | ANO
2182 | SVT24147 | KOVARSON TRADE s.r.o. | 4499409 | KOVARSON - Tepelné čerpadlo LYNX 11 kW MONOBLOK | LYNX 11 kW MONO | vzduch-voda | 8.262 | - | 156.6 | - | ANO
2183 | SVT24148 | KOVARSON TRADE s.r.o. | 4499409 | KOVARSON - Tepelné čerpadlo LYNX 13 kW MONOBLOK | LYNX 13 kW MONO | vzduch-voda | 9.556 | - | 152.9 | - | ANO
2184 | SVT24149 | Ecowatt-EU, a.s. | 27319261 | Tepelné čerpadlo Noumea 7 | Noumea 7 | vzduch-voda | 6.8 | 147 | 181 | - | ANO
2185 | SVT24150 | Ecowatt-EU, a.s. | 27319261 | Tepelné čerpadlo Noumea 10 | Noumea 10 | vzduch-voda | 10.4 | 151 | 185 | - | ANO
2186 | SVT24151 | Ecowatt-EU, a.s. | 27319261 | Tepelné čerpadlo Noumea 13 | Noumea 13 | vzduch-voda | 13.5 | 149 | 183 | - | ANO
2187 | SVT24152 | Ecowatt-EU, a.s. | 27319261 | Tepelné čerpadlo Noumea 16 | Noumea 16 | vzduch-voda | 16.5 | 146 | 180 | - | ANO
2188 | SVT24153 | Ecowatt-EU, a.s. | 27319261 | Tepelné čerpadlo Noumea 18 | Noumea 18 | vzduch-voda | 18 | 141 | 176 | - | ANO
2189 | SVT24154 | Ecowatt-EU, a.s. | 27319261 | Tepelné čerpadlo Noumea 21 | Noumea 21 | vzduch-voda | 21.1 | 140 | 175 | - | ANO
2190 | SVT24155 | BDR Thermea (Czech republic) s.r.o. | 26733226 | Tepelné čerpadlo De Dietrich ALEZIO S 4,5MR/E | ALEZIO S 4,5MR/E | vzduch-voda | 5 | 134 | 189 | - | ANO
2191 | SVT24156 | BDR Thermea (Czech republic) s.r.o. | 26733226 | Tepelné čerpadlo De Dietrich ALEZIO S 4,5MR/H | ALEZIO S 4,5MR/H | vzduch-voda | 5 | 134 | 189 | - | ANO
2192 | SVT24157 | BDR Thermea (Czech republic) s.r.o. | 26733226 | Tepelné čerpadlo De Dietrich ALEZIO S 6MR/E | ALEZIO S 6MR/E | vzduch-voda | 4 | 137 | 178 | - | ANO
2193 | SVT24158 | BDR Thermea (Czech republic) s.r.o. | 26733226 | Tepelné čerpadlo De Dietrich ALEZIO S 6MR/H | ALEZIO S 6MR/H | vzduch-voda | 4 | 137 | 178 | - | ANO
2194 | SVT24159 | BDR Thermea (Czech republic) s.r.o. | 26733226 | Tepelné čerpadlo De Dietrich ALEZIO S 8MR/E | ALEZIO S 8MR/E | vzduch-voda | 6 | 136 | 178 | - | ANO
2195 | SVT24160 | BDR Thermea (Czech republic) s.r.o. | 26733226 | Tepelné čerpadlo De Dietrich ALEZIO S 8MR/H | ALEZIO S 8MR/H | vzduch-voda | 6 | 136 | 178 | - | ANO
2196 | SVT24161 | BDR Thermea (Czech republic) s.r.o. | 26733226 | Tepelné čerpadlo De Dietrich ALEZIO S 11TR/E | ALEZIO S 11TR/E | vzduch-voda | 6 | 132 | 178 | - | ANO
2197 | SVT24162 | BDR Thermea (Czech republic) s.r.o. | 26733226 | Tepelné čerpadlo De Dietrich ALEZIO S 11TR/H | ALEZIO S 11TR/H | vzduch-voda | 6 | 132 | 178 | - | ANO
2198 | SVT24163 | BDR Thermea (Czech republic) s.r.o. | 26733226 | Tepelné čerpadlo De Dietrich ALEZIO S 16TR/E | ALEZIO S 16TR/E | vzduch-voda | 8 | 130 | 176 | - | ANO
2199 | SVT24164 | BDR Thermea (Czech republic) s.r.o. | 26733226 | Tepelné čerpadlo De Dietrich ALEZIO S 16TR/H | ALEZIO S 16TR/H | vzduch-voda | 8 | 130 | 176 | - | ANO
2200 | SVT24165 | BDR Thermea (Czech republic) s.r.o. | 26733226 | Tepelné čerpadlo De Dietrich ALEZIO S 6MR/E COMPACT | ALEZIO S 6MR/E COMPACT | vzduch-voda | 4 | 137 | 178 | - | ANO
2201 | SVT24166 | BDR Thermea (Czech republic) s.r.o. | 26733226 | Tepelné čerpadlo De Dietrich ALEZIO S 8MR/E COMPACT | ALEZIO S 8MR/E COMPACT | vzduch-voda | 6 | 136 | 178 | - | ANO
2202 | SVT24167 | BDR Thermea (Czech republic) s.r.o. | 26733226 | Tepelné čerpadlo De Dietrich ALEZIO S 11TR/E COMPACT | ALEZIO S 11TR/E COMPACT | vzduch-voda | 6 | 132 | 178 | - | ANO
2203 | SVT24168 | BDR Thermea (Czech republic) s.r.o. | 26733226 | Tepelné čerpadlo De Dietrich ALEZIO S 16TR/E COMPACT | ALEZIO S 16TR/E COMPACT | vzduch-voda | 8 | 130 | 176 | - | ANO
2204 | SVT24169 | BDR Thermea (Czech republic) s.r.o. | 26733226 | Tepelné čerpadlo De Dietrich ALEZIO S 4,5MR/E V200 | ALEZIO S 4,5MR/E V200 | vzduch-voda | 5 | 134 | 189 | - | ANO
2205 | SVT24170 | BDR Thermea (Czech republic) s.r.o. | 26733226 | Tepelné čerpadlo De Dietrich ALEZIO S 4,5MR/H V200 | ALEZIO S 4,5MR/H V200 | vzduch-voda | 5 | 134 | 189 | - | ANO
2206 | SVT24171 | BDR Thermea (Czech republic) s.r.o. | 26733226 | Tepelné čerpadlo De Dietrich ALEZIO S 6MR/E V200 | ALEZIO S 6MR/E V200 | vzduch-voda | 4 | 137 | 178 | - | ANO
2207 | SVT24172 | BDR Thermea (Czech republic) s.r.o. | 26733226 | Tepelné čerpadlo De Dietrich ALEZIO S 6MR/H V200 | ALEZIO S 6MR/H V200 | vzduch-voda | 4 | 137 | 178 | - | ANO
2208 | SVT24173 | BDR Thermea (Czech republic) s.r.o. | 26733226 | Tepelné čerpadlo De Dietrich ALEZIO S 8MR/E V200 | ALEZIO S 8MR/E V200 | vzduch-voda | 6 | 136 | 178 | - | ANO
2209 | SVT24174 | BDR Thermea (Czech republic) s.r.o. | 26733226 | Tepelné čerpadlo De Dietrich ALEZIO S 8MR/H V200 | ALEZIO S 8MR/H V200 | vzduch-voda | 6 | 136 | 178 | - | ANO
2210 | SVT24175 | BDR Thermea (Czech republic) s.r.o. | 26733226 | Tepelné čerpadlo De Dietrich ALEZIO S 11TR/E V200 | ALEZIO S 11TR/E V200 | vzduch-voda | 6 | 132 | 178 | - | ANO
2211 | SVT24176 | BDR Thermea (Czech republic) s.r.o. | 26733226 | Tepelné čerpadlo De Dietrich ALEZIO S 11TR/H V200 | ALEZIO S 11TR/H V200 | vzduch-voda | 6 | 132 | 178 | - | ANO
2212 | SVT24177 | BDR Thermea (Czech republic) s.r.o. | 26733226 | Tepelné čerpadlo De Dietrich ALEZIO S 16TR/E V200 | ALEZIO S 16TR/E V200 | vzduch-voda | 8 | 130 | 176 | - | ANO
2213 | SVT24178 | BDR Thermea (Czech republic) s.r.o. | 26733226 | Tepelné čerpadlo De Dietrich ALEZIO S 16TR/H V200 | ALEZIO S 16TR/H V200 | vzduch-voda | 8 | 130 | 176 | - | ANO
2214 | SVT24179 | NELUMBO Energy a. s. | 28873122 | Tepelné čerpadlo PICO WPLC 412 | ECOAir Compact WPLC412 - 230V | vzduch-voda | 12 | 150 | 195 | - | ANO
2215 | SVT24180 | Brilon a.s. | 27938531 | ALFEA EXTENSA A.I. 5 - splitové tepelné čerpadlo vzduch - voda | ALFEA EXTENSA A.I. 5 | vzduch-voda | 4 | 117 | 171 | - | ANO
2216 | SVT24181 | Brilon a.s. | 27938531 | ALFEA EXTENSA DUO A.I. 5 - splitové tepelné čerpadlo vzduch - voda | ALFEA EXTENSA DUO A.I. 5 | vzduch-voda | 4 | 117 | 171 | - | ANO
2217 | SVT24182 | Brilon a.s. | 27938531 | ALFEA EXTENSA A.I. 6 - splitové tepelné čerpadlo vzduch - voda | ALFEA EXTENSA A.I. 6 | vzduch-voda | 4.1 | 117 | 171 | - | ANO
2218 | SVT24183 | Brilon a.s. | 27938531 | ALFEA EXTENSA DUO A.I. 6 - splitové tepelné čerpadlo vzduch - voda | ALFEA EXTENSA DUO A.I. 6 | vzduch-voda | 4.1 | 117 | 171 | - | ANO
2219 | SVT24184 | Brilon a.s. | 27938531 | ALFEA EXTENSA A.I. 8 - splitové tepelné čerpadlo vzduch - voda | ALFEA EXTENSA A.I. 8 | vzduch-voda | 4.93 | 120 | 158 | - | ANO
2220 | SVT24185 | Brilon a.s. | 27938531 | ALFEA EXTENSA DUO A.I. 8 - splitové tepelné čerpadlo vzduch - voda | ALFEA EXTENSA DUO A.I. 8 | vzduch-voda | 4.93 | 120 | 158 | - | ANO
2221 | SVT24186 | Brilon a.s. | 27938531 | ALFEA EXTENSA A.I. 10 - splitové tepelné čerpadlo vzduch - voda | ALFEA EXTENSA A.I. 10 | vzduch-voda | 8.08 | 115 | 157 | - | ANO
2222 | SVT24187 | Brilon a.s. | 27938531 | ALFEA EXTENSA DUO A.I. 10 - splitové tepelné čerpadlo vzduch - voda | ALFEA EXTENSA DUO A.I. 10 | vzduch-voda | 8.08 | 115 | 157 | - | ANO
2223 | SVT24188 | Brilon a.s. | 27938531 | ALFEA EXCELLIA A.I. tri 11 - splitové tepelné čerpadlo vzduch - voda | ALFEA EXCELLIA A.I. tri 11 | vzduch-voda | 7.99 | 114 | 156 | - | ANO
2224 | SVT24189 | Brilon a.s. | 27938531 | ALFEA EXCELLIA DUO A.I. tri 11 - splitové tepelné čerpadlo vzduch - voda | ALFEA EXCELLIA DUO A.I. tri 11 | vzduch-voda | 7.99 | 114 | 156 | - | ANO
2225 | SVT24190 | Brilon a.s. | 27938531 | ALFEA EXCELLIA A.I. tri 14 - splitové tepelné čerpadlo vzduch - voda | ALFEA EXCELLIA A.I. tri 14 | vzduch-voda | 8.5 | 119 | 152 | - | ANO
2226 | SVT24191 | Brilon a.s. | 27938531 | ALFEA EXCELLIA DUO A.I. tri 14 - splitové tepelné čerpadlo vzduch - voda | ALFEA EXCELLIA DUO A.I. tri 14 | vzduch-voda | 8.5 | 119 | 152 | - | ANO
2227 | SVT24192 | Brilon a.s. | 27938531 | ALFEA EXCELLIA A.I. tri 16 - splitové tepelné čerpadlo vzduch - voda | ALFEA EXCELLIA A.I. tri 16 | vzduch-voda | 9.1 | 119 | 151 | - | ANO
2228 | SVT24193 | Brilon a.s. | 27938531 | ALFEA EXCELLIA DUO A.I. tri 16 - splitové tepelné čerpadlo vzduch - voda | ALFEA EXCELLIA DUO A.I. tri 16 | vzduch-voda | 9.1 | 119 | 151 | - | ANO
2229 | SVT24194 | Brilon a.s. | 27938531 | ALFEA EXCELLIA HP A.I. tri 15 - splitové tepelné čerpadlo vzduch - voda | ALFEA EXCELLIA HP A.I. tri 15 | vzduch-voda | 16 | 130 | 164 | - | ANO
2230 | SVT24195 | Brilon a.s. | 27938531 | ALFEA EXCELLIA HP DUO A.I. tri 15 - splitové tepelné čerpadlo vzduch - voda | ALFEA EXCELLIA HP DUO A.I. tri 15 | vzduch-voda | 16 | 130 | 164 | - | ANO
2231 | SVT24196 | Brilon a.s. | 27938531 | ALFEA EXCELLIA HP A.I. tri 17 - splitové tepelné čerpadlo vzduch - voda | ALFEA EXCELLIA HP A.I. tri 17 | vzduch-voda | 17 | 130 | 163 | - | ANO
2232 | SVT24197 | Brilon a.s. | 27938531 | ALFEA EXCELLIA HP DUO A.I. tri 17 - splitové tepelné čerpadlo vzduch - voda | ALFEA EXCELLIA HP DUO A.I. tri 17 | vzduch-voda | 17 | 130 | 163 | - | ANO
2233 | SVT24220 | Petr Nejedlý | 40161552 | tepelné čerpadlo tepi new hi iQ 15 | Fujitsu WOYK 150LJ.. | vzduch voda | 17 | 130 | 164 | - | ANO
2234 | SVT24221 | Petr Nejedlý | 40161552 | tepelné čerpadlo tepi new hi iQ 17 | Fujitsu WOYK 170LJ.. | vzduch voda | 18 | 130 | 161 | - | ANO
2235 | SVT24222 | Petr Nejedlý | 40161552 | General WOHK112LC.. | General WOHK112LC.. | vzduch-voda | 11 | - | 153 | - | ANO
2236 | SVT24223 | Petr Nejedlý | 40161552 | General WOHK140LC.. | General WOHK140LC.. | vzduch-voda | 13 | - | 150 | - | ANO
2237 | SVT24224 | Petr Nejedlý | 40161552 | General WOHK160LC.. | General WOHK160LC.. | vzduch-voda | 14 | - | 148 | - | ANO
2238 | SVT24227 | Best Heating s.r.o. | 24288420 | Tepelné čerpadlo SDDC 075 Sundez | SDDC 075- B | vzduch-voda | 10.5 | - | 137.9 | - | ANO
2239 | SVT24236 | engee ekobalance s.r.o. | 06192076 | TermoPlus®N7 SMART + PUHZ-SW50VKA | HYDROBOX N7 + PUHZ-SW50VKA | vzduch-voda | 4.5 |  | 163 | - | ANO
2240 | SVT24237 | engee ekobalance s.r.o. | 06192076 | TermoPlus®N7 230 SMART + PUHZ-SW50VKA | HYDROTANK N7 230 + PUHZ-SW50VKA | vzduch-voda | 4.5 |  | 163 | - | ANO
2241 | SVT24238 | engee ekobalance s.r.o. | 06192076 | TermoPlus®N7 SMART + PUHZ-SW75VAA | HYDROBOX N7 + PUHZ-SW75VAA | vzduch-voda | 7.2 |  | 160 | - | ANO
2242 | SVT24239 | engee ekobalance s.r.o. | 06192076 | TermoPlus®N7 230 SMART + PUHZ-SW75VAA | HYDROTANK N7 230 + PUHZ-SW75VAA | vzduch-voda | 7.2 |  | 162 | - | ANO
2243 | SVT24240 | engee ekobalance s.r.o. | 06192076 | TermoPlus®N7 SMART + PUHZ-SW75YAA | HYDROBOX N7 + PUHZ-SW75YAA | vzduch-voda | 7.2 |  | 162 | - | ANO
2244 | SVT24241 | engee ekobalance s.r.o. | 06192076 | TermoPlus®N7 230 SMART + PUHZ-SW75YAA | HYDROTANK N7 230 + PUHZ-SW75YAA | vzduch-voda | 7.2 |  | 162 | - | ANO
2245 | SVT24242 | engee ekobalance s.r.o. | 06192076 | TermoPlus®N14 SMART + PUHZ-SW100VAA | HYDROBOX N14 + PUHZ-SW100VAA | vzduch-voda | 10.6 |  | 167 | - | ANO
2246 | SVT24243 | engee ekobalance s.r.o. | 06192076 | TermoPlus®N14 230 SMART + PUHZ-SW100VAA | HYDROTANK N14 230 + PUHZ-SW100VAA | vzduch-voda | 10.6 |  | 167 | - | ANO
2247 | SVT24244 | engee ekobalance s.r.o. | 06192076 | TermoPlus®N14 SMART + PUHZ-SW100YAA | HYDROBOX N14 + PUHZ-SW100YAA | vzduch-voda | 10.6 |  | 165 | - | ANO
2248 | SVT24245 | engee ekobalance s.r.o. | 06192076 | TermoPlus®N14 230 SMART + PUHZ-SW100YAA | HYDROTANK N14 230 + PUHZ-SW100YAA | vzduch-voda | 10.6 |  | 167 | - | ANO
2249 | SVT24246 | engee ekobalance s.r.o. | 06192076 | TermoPlus®N14 SMART + PUHZ-SW120YHA | HYDROBOX N14 + PUHZ-SW120YHA | vzduch-voda | 12.9 |  | 165 | - | ANO
2250 | SVT24247 | engee ekobalance s.r.o. | 06192076 | TermoPlus®N14 230 SMART + PUHZ-SW120YHA | HYDROTANK N14 230 + PUHZ-SW120YHA | vzduch-voda | 12.9 |  | 162 | - | ANO
2251 | SVT24248 | engee ekobalance s.r.o. | 06192076 | TermoPlus®N23 SMART + PUHZ-SW200YKA | HYDROBOX N23 + PUHZ-SW200YKA | vzduch-voda | 17.3 |  | 162 | - | ANO
2252 | SVT24249 | engee ekobalance s.r.o. | 06192076 | TermoPlus®N14 SMART + PUHZ-SHW80VAA | HYDROBOX N14 + PUHZ-SHW80VAA | vzduch-voda | 9.6 |  | 167 | - | ANO
2253 | SVT24250 | engee ekobalance s.r.o. | 06192076 | TermoPlus®N14 230 SMART + PUHZ-SHW80VAA | HYDROTANK N14 230 + PUHZ-SHW80VAA | vzduch-voda | 9.6 |  | 169 | - | ANO
2254 | SVT24251 | engee ekobalance s.r.o. | 06192076 | TermoPlus®N14 SMART + PUHZ-SHW80YAA | HYDROBOX N14 + PUHZ-SHW80YAA | vzduch-voda | 9.6 |  | 167 | - | ANO
2255 | SVT24252 | engee ekobalance s.r.o. | 06192076 | TermoPlus®N14 230 SMART + PUHZ-SHW80YAA | HYDROTANK N14 230 + PUHZ-SHW80YAA | vzduch-voda | 9.6 |  | 169 | - | ANO
2256 | SVT24253 | engee ekobalance s.r.o. | 06192076 | TermoPlus®N14 SMART + PUHZ-SHW112VAA | HYDROBOX N14 + PUHZ-SHW112VAA | vzduch-voda | 13.9 |  | 169 | - | ANO
2257 | SVT24254 | engee ekobalance s.r.o. | 06192076 | TermoPlus®N14 230 SMART + PUHZ-SHW112VAA | HYDROTANK N14 230 + PUHZ-SHW112VAA | vzduch-voda | 13.9 |  | 171 | - | ANO
2258 | SVT24255 | engee ekobalance s.r.o. | 06192076 | TermoPlus®N14 SMART + PUHZ-SHW112YAA | HYDROBOX N14 + PUHZ-SHW112YAA | vzduch-voda | 13.9 |  | 169 | - | ANO
2259 | SVT24256 | engee ekobalance s.r.o. | 06192076 | TermoPlus®N14 230 SMART + PUHZ-SHW112YAA | HYDROTANK N14 230 + PUHZ-SHW112YAA | vzduch-voda | 13.9 |  | 171 | - | ANO
2260 | SVT24257 | engee ekobalance s.r.o. | 06192076 | TermoPlus®N14 SMART + PUHZ-SHW140YHA | HYDROBOX N14 + PUHZ-SHW140YHA | vzduch-voda | 17 |  | 164 | - | ANO
2261 | SVT24258 | engee ekobalance s.r.o. | 06192076 | TermoPlus®N14 230 SMART + PUHZ-SHW140YHA | HYDROTANK N14 230 + PUHZ-SHW140YHA | vzduch-voda | 17 |  | 164 | - | ANO
2262 | SVT24259 | engee ekobalance s.r.o. | 06192076 | TermoPlus®N23 SMART + PUHZ-SHW230YKA2 | HYDROBOX N23 + PUHZ-SHW230YKA2 | vzduch-voda | 25 |  | 164 | - | ANO
2263 | SVT24260 | Bosch Termotechnika s.r.o. | 18953573 | Bosch Compress | CS7000i AW 9 ORE-S | vzduch-voda | 7 | 143 | 203 | - | ANO
2264 | SVT24261 | Bosch Termotechnika s.r.o. | 18953573 | Bosch Compress | CS7000i AW 17 ORE-T | vzduch-voda | 10 | 145 | 197 | - | ANO
2265 | SVT24262 | Bosch Termotechnika s.r.o. | 18953573 | Bosch Compress | CS7000i AW 9 ORM-S | vzduch-voda | 7 | 143 | 203 | - | ANO
2266 | SVT24263 | Bosch Termotechnika s.r.o. | 18953573 | Bosch Compress | CS7000i AW 17 ORM-T | vzduch-voda | 10 | 145 | 197 | - | ANO
2267 | SVT24264 | Schlieger, s. r. o. | 28787803 | Tepelné čerpadlo - Schlieger | KompaktAir Inverter X18 | vzduch-voda | 17 | 133.4 | 160.1 | - | ANO
2268 | SVT24265 | KLIMA-CLASSIC s.r.o. | 63672448 | TOSHIBA ESTIA | HWS P805H8R-E/HWS-P805XWHxx-E | vzduch-voda | 10 | 123 | 169 | - | ANO
2269 | SVT24266 | KLIMA-CLASSIC s.r.o. | 63672448 | TOSHIBA ESTIA | HWS P1105H8R-E/HWS-P1105XWHxx-E | vzduch-voda | 11 | 130 | 173 | - | ANO
2270 | SVT24267 | KLIMA-CLASSIC s.r.o. | 63672448 | TOSHIBA ESTIA | HWS P1405H8R-E/HWS-P1105XWHxx-E | vzduch-voda | 12 | 130 | 173 | - | ANO
2271 | SVT24272 | Bosch Termotechnika s.r.o. | 18953573 | Bosch Compress | CS3000 AWS 8 E | vzduch-voda | 5 | 132 | 150 | - | ANO
2272 | SVT24273 | Bosch Termotechnika s.r.o. | 18953573 | Bosch Compress | CS3000 AWS 13 E | vzduch-voda | 11 | 130 | 153 | - | ANO
2273 | SVT24274 | Bosch Termotechnika s.r.o. | 18953573 | Bosch Compress | CS3000 AWS 8 M | vzduch-voda | 5 | 132 | 150 | - | ANO
2274 | SVT24275 | Bosch Termotechnika s.r.o. | 18953573 | Bosch Compress | CS3000 AWS 13 M | vzduch-voda | 11 | 130 | 153 | - | ANO
2275 | SVT24276 | Impromat klima spol.s.r.o. | 42340462 | Fujitsu Waterstage SHP 15 3-phase | WOHK150LJL/WS(G)YK170DJ9 | vzduch-voda | 17 | 132 | 166 | - | ANO
2276 | SVT24277 | Impromat klima spol.s.r.o. | 42340462 | Fujitsu Waterstage SHP 17 3-phase | WOHK170LJL/WS(G)YK170DJ9 | vzduch-voda | 18 | 132 | 163 | - | ANO
2277 | SVT24278 | Impromat klima spol.s.r.o. | 42340462 | Fujitsu Waterstage SHP 16 1-phase | WOHG160LJL/WS(G)YG160DJ6 | vzduch-voda | 16 | 127 | 165 | - | ANO
2278 | SVT24279 | Impromat klima spol.s.r.o. | 42340462 | Fujitsu Waterstage Comfort 5 | WOHA060LFCA/WS(G)YA050DG6 | vzduch-voda | 4 | 117 | 171 | - | ANO
2279 | SVT24280 | Impromat klima spol.s.r.o. | 42340462 | Fujitsu Waterstage Comfort 6 | WOHA060LFCA/WS(G)YA100DG6 | vzduch-voda | 5 | 117 | 171 | - | ANO
2280 | SVT24281 | Impromat klima spol.s.r.o. | 42340462 | Fujitsu Waterstage Comfort 8 | WOHA080LFCA/WS(G)YA100DG6 | vzduch-voda | 7 | 120 | 158 | - | ANO
2281 | SVT24282 | Impromat klima spol.s.r.o. | 42340462 | Fujitsu Waterstage Comfort 10 | WOHA100LFTA/WS(G)YA100DG6 | vzduch-voda | 8 | 115 | 157 | - | ANO
2282 | SVT24283 | Impromat klima spol.s.r.o. | 42340462 | Fujitsu Waterstage HP 11 single phase | WOHG112LHT/WS(G)YG140DG6 | vzduch-voda | 11 | 111 | 153 | - | ANO
2283 | SVT24284 | Impromat klima spol.s.r.o. | 42340462 | Fujitsu Waterstage HP 14 single phase | WOHG140LCTA/WS(G)YG140DG6 | vzduch-voda | 13 | 115 | 150 | - | ANO
2284 | SVT24285 | Impromat klima spol.s.r.o. | 42340462 | Fujitsu Waterstage HP 11 3-phase | WOHK112LCTA/WS(G)YK160DG9 | vzduch-voda | 11 | 114 | 156 | - | ANO
2285 | SVT24286 | Impromat klima spol.s.r.o. | 42340462 | Fujitsu Waterstage HP 16 3-phase | WOHK160LCTA/WS(G)YK160DG9 | vzduch-voda | 14 | 118 | 151 | - | ANO
2286 | SVT24288 | GEOSUN s. r. o. | 28119169 | Fujitsu Aveon HP 15 3-phase | WOYK150LJL/AVEON HEAT | vzduch-voda | 15 | 130 | 164 | - | ANO
2287 | SVT24289 | GEOSUN s. r. o. | 28119169 | Fujitsu Aveon HP 17 3-phase | WOYK170LJL/AVEON HEAT | vzduch-voda | 17 | 130 | 161 | - | ANO
2288 | SVT24315 | HENNLICH s. r. o. | 14869446 | Tepelné čerpadlo země-voda | Basic Line Ai1 Geo 5005.5 | země-voda | 5 | 128 | 176 | - | ANO
2289 | SVT24316 | HENNLICH s. r. o. | 14869446 | Tepelné čerpadlo země-voda | Basic Line Ai1 Geo 5006.5 | země-voda | 5 | 131 | 182 | - | ANO
2290 | SVT24317 | HENNLICH s. r. o. | 14869446 | Tepelné čerpadlo země-voda | Basic Line Ai1 Geo 5008.5 | země-voda | 7 | 133 | 189 | - | ANO
2291 | SVT24318 | HENNLICH s. r. o. | 14869446 | Tepelné čerpadlo země-voda | Basic Line Ai1 Geo 5010.5 | země-voda | 10 | 137 | 189 | - | ANO
2292 | SVT24319 | HENNLICH s. r. o. | 14869446 | Tepelné čerpadlo voda-voda | Basic Line Ai1 Geo 5005.5 | voda-voda | 6 | 176 | 249 | - | ANO
2293 | SVT24320 | HENNLICH s. r. o. | 14869446 | Tepelné čerpadlo voda-voda | Basic Line Ai1 Geo 5006.5 | voda-voda | 7 | 177 | 249 | - | ANO
2294 | SVT24321 | HENNLICH s. r. o. | 14869446 | Tepelné čerpadlo voda-voda | Basic Line Ai1 Geo 5008.5 | voda-voda | 9 | 178 | 259 | - | ANO
2295 | SVT24322 | HENNLICH s. r. o. | 14869446 | Tepelné čerpadlo voda-voda | Basic Line Ai1 Geo 5010.5 | voda-voda | 12 | 179 | 248 | - | ANO
2296 | SVT24323 | Viessmann spol. s r.o. | 48948365 | Vitocal 100-S AWB 101.A12-E | AWB 101.A12-E | vzduch-voda | 9 | 111 | 155 | - | ANO
2297 | SVT24324 | NEOTA CZ s.r.o. | 27759431 | NeoRé 8TG MINI | NeoRé 8TG MINI | vzduch-voda | 8 | 129 | 172 | - | ANO
2298 | SVT24325 | NEOTA CZ s.r.o. | 27759431 | NeoRé 11TG MINI | NeoRé 11TG MINI | vzduch-voda | 10 | 130 | 169 | - | ANO
2299 | SVT24326 | NEOTA CZ s.r.o. | 27759431 | NeoRé 14TG MINI | NeoRé 14TG MINI | vzduch-voda | 13 | 128 | 166 | - | ANO
2300 | SVT24327 | NEOTA CZ s.r.o. | 27759431 | NeoRé 16TG MINI | NeoRé 16TG MINI | vzduch-voda | 15 | 123 | 161 | - | ANO
2301 | SVT24328 | NEOTA CZ s.r.o. | 27759431 | NeoRé 8TG MINI HP | NeoRé 8TG MINI HP | vzduch-voda | 8 | 133 | 194 | - | ANO
2302 | SVT24329 | NEOTA CZ s.r.o. | 27759431 | NeoRé 11TG MINI HP | NeoRé 11TG MINI HP | vzduch-voda | 10 | 134 | 192 | - | ANO
2303 | SVT24330 | NEOTA CZ s.r.o. | 27759431 | NeoRé 14TG MINI HP | NeoRé 14TG MINI HP | vzduch-voda | 13 | 127 | 186 | - | ANO
2304 | SVT24331 | NEOTA CZ s.r.o. | 27759431 | NeoRé 16TG MINI HP | NeoRé 16TG MINI HP | vzduch-voda | 16 | 124 | 184 | - | ANO
2305 | SVT24342 | BDR Thermea (Czech republic) | 26733226 | Tepelné čerpadlo De Dietrich HPI S 8MR/E | HPI S 8MR/E | vzduch-voda | 6 | 136 | 178 | - | ANO
2306 | SVT24343 | BDR Thermea (Czech republic) | 26733226 | Tepelné čerpadlo De Dietrich HPI S 8MR/H | HPI S 8MR/H | vzduch-voda | 6 | 136 | 178 | - | ANO
2307 | SVT24344 | BDR Thermea (Czech republic) | 26733226 | Tepelné čerpadlo De Dietrich HPI S 11TR/E | HPI S 11TR/E | vzduch-voda | 6 | 132 | 178 | - | ANO
2308 | SVT24345 | BDR Thermea (Czech republic) | 26733226 | Tepelné čerpadlo De Dietrich HPI S 11TR/H | HPI S 11TR/H | vzduch-voda | 6 | 132 | 178 | - | ANO
2309 | SVT24346 | BDR Thermea (Czech republic) | 26733226 | Tepelné čerpadlo De Dietrich HPI S 16TR/E | HPI S 16TR/E | vzduch-voda | 8 | 130 | 176 | - | ANO
2310 | SVT24347 | BDR Thermea (Czech republic) | 26733226 | Tepelné čerpadlo De Dietrich HPI S 16TR/H | HPI S 16TR/H | vzduch-voda | 8 | 130 | 176 | - | ANO
2311 | SVT24348 | BDR Thermea (Czech republic) | 26733226 | Tepelné čerpadlo De Dietrich HPI S 22TR/E | HPI S 22TR/E | vzduch-voda | 7 | 125 | 151 | - | ANO
2312 | SVT24349 | BDR Thermea (Czech republic) | 26733226 | Tepelné čerpadlo De Dietrich HPI S 22TR/H | HPI S 22TR/H | vzduch-voda | 7 | 125 | 151 | - | ANO
2313 | SVT24350 | BDR Thermea (Czech republic) | 26733226 | Tepelné čerpadlo De Dietrich HPI S 27TR/E | HPI S 27TR/E | vzduch-voda | 14 | 125 | 151 | - | ANO
2314 | SVT24351 | BDR Thermea (Czech republic) | 26733226 | Tepelné čerpadlo De Dietrich HPI S 27TR/H | HPI S 27TR/H | vzduch-voda | 14 | 125 | 151 | - | ANO
2315 | SVT24353 | ENBRA, a. s. | 44015844 | ENBRA iSeries 230V 6,5 kW | AEI1G65EMX | vzduch-voda | 6.12 | - | 156 | - | ANO
2316 | SVT24354 | ENBRA, a. s. | 44015844 | ENBRA iSeries 230V 8 kW | AEI1G80BEMX | vzduch-voda | 7.06 | - | 157 | - | ANO
2317 | SVT24355 | ENBRA, a. s. | 44015844 | ENBRA iSeries 400V 8 kW | AEI1G80EMX3PH | vzduch-voda | 7.06 | - | 157 | - | ANO
2318 | SVT24356 | ENBRA, a. s. | 44015844 | ENBRA iSeries 400V 11 kW | AEI1G110EMX3PH | vzduch-voda | 8.86 | - | 163 | - | ANO
2319 | SVT24357 | ENBRA, a. s. | 44015844 | ENBRA iSeries 400V 14 kW | AEI1G140EMX3PH | vzduch-voda | 10.9 | - | 158 | - | ANO
2320 | SVT24368 | TERMO KOMFORT, s.r.o. | 25555511 | Dimplex SI 22TU – tepelné čerpadlo země/voda | SI 22TU | země-voda | 23 | 135 | 181 | - | ANO
2321 | SVT24376 | BDR Thermea (Czech republic) | 26733226 | Tepelné čerpadlo De Dietrich ALEZIO S 4,5MR/E COMPACT | ALEZIO S 4,5MR/E COMPACT | vzduch-voda | 5 | 134 | 189 | - | ANO
2322 | SVT24377 | Samsung Electronics Czech and Slovak, s.r.o. | 28987322 | Tepelné čerpadlo | AE040RXEDEGEU / AE200RNWSEGEU | vzduch-voda | 5 | 127 | - | - | ANO
2323 | SVT24378 | Samsung Electronics Czech and Slovak, s.r.o. | 28987322 | Tepelné čerpadlo | AE060RXEDEGEU / AE200RNWSEGEU | vzduch-voda | 6 | 129 | - | - | ANO
2324 | SVT24379 | Samsung Electronics Czech and Slovak, s.r.o. | 28987322 | Tepelné čerpadlo | AE090RXEDEGEU / AE200RNWSEGEU | vzduch-voda | 8 | 127 | - | - | ANO
2325 | SVT24380 | Samsung Electronics Czech and Slovak, s.r.o. | 28987322 | Tepelné čerpadlo | AE040RXEDEGEU / AE260RNWSEGEU | vzduch-voda | 5 | 127 | - | - | ANO
2326 | SVT24381 | Samsung Electronics Czech and Slovak, s.r.o. | 28987322 | Tepelné čerpadlo | AE060RXEDEGEU / AE260RNWSEGEU | vzduch-voda | 6 | 129 | - | - | ANO
2327 | SVT24382 | Samsung Electronics Czech and Slovak, s.r.o. | 28987322 | Tepelné čerpadlo | AE090RXEDEGEU / AE260RNWSEGEU | vzduch-voda | 8 | 127 | - | - | ANO
2328 | SVT24383 | Samsung Electronics Czech and Slovak, s.r.o. | 28987322 | Tepelné čerpadlo | AE090RXEDGGEU / AE260RNWSEGEU | vzduch-voda | 8 | 127 | - | - | ANO
2329 | SVT24384 | Samsung Electronics Czech and Slovak, s.r.o. | 28987322 | Tepelné čerpadlo | AE050RXYDEGEU / AE200RNWMEGEU | vzduch-voda | 5 | 125 | - | - | ANO
2330 | SVT24385 | Samsung Electronics Czech and Slovak, s.r.o. | 28987322 | Tepelné čerpadlo | AE080RXYDEGEU / AE200RNWMEGEU | vzduch-voda | 8 | 126 | - | - | ANO
2331 | SVT24386 | Samsung Electronics Czech and Slovak, s.r.o. | 28987322 | Tepelné čerpadlo | AE080RXYDEGEU / AE260RNWMEGEU | vzduch-voda | 8 | 126 | - | - | ANO
2332 | SVT24387 | Samsung Electronics Czech and Slovak, s.r.o. | 28987322 | Tepelné čerpadlo | AE120RXYDEGEU / AE200RNWMEGEU | vzduch-voda | 12 | 137 | - | - | ANO
2333 | SVT24388 | Samsung Electronics Czech and Slovak, s.r.o. | 28987322 | Tepelné čerpadlo | AE120RXYDEGEU / AE260RNWMEGEU | vzduch-voda | 12 | 137 | - | - | ANO
2334 | SVT24389 | Samsung Electronics Czech and Slovak, s.r.o. | 28987322 | Tepelné čerpadlo | AE160RXYDEGEU / AE200RNWMEGEU | vzduch-voda | 16 | 138 | - | - | ANO
2335 | SVT24390 | Samsung Electronics Czech and Slovak, s.r.o. | 28987322 | Tepelné čerpadlo | AE160RXYDEGEU / AE260RNWMEGEU | vzduch-voda | 16 | 138 | - | - | ANO
2336 | SVT24391 | Samsung Electronics Czech and Slovak, s.r.o. | 28987322 | Tepelné čerpadlo | AE080RXYDGGEU / AE260RNWMGGEU | vzduch-voda | 8 | 126 | - | - | ANO
2337 | SVT24392 | Samsung Electronics Czech and Slovak, s.r.o. | 28987322 | Tepelné čerpadlo | AE120RXYDGGEU / AE260RNWMGGEU | vzduch-voda | 12 | 137 | - | - | ANO
2338 | SVT24393 | Samsung Electronics Czech and Slovak, s.r.o. | 28987322 | Tepelné čerpadlo | AE160RXYDGGEU / AE260RNWMGGEU | vzduch-voda | 16 | 138 | - | - | ANO
2339 | SVT24394 | KUFI INT, s.r.o. | 26410656 | AC Heating | Convert AW9/R32 | vzduch-voda | 5.72 | 135.1 | 219.3 | - | ANO
2340 | SVT24395 | KUFI INT, s.r.o. | 26410656 | AC Heating | Convert AW12/R32 | vzduch-voda | 6.34 | 139.9 | 217.3 | - | ANO
2341 | SVT24449 | Daikin Airconditioning Central Europe Czech Republic spol. s r.o. | 48039497 | Daikin Altherma 3 H F (R32, hydrosplit) | EPGA11DAV3_EAVH16S18DA6V(G) | vzduch-voda | 13 | 129 | - | - | ANO
2342 | SVT24450 | Daikin Airconditioning Central Europe Czech Republic spol. s r.o. | 48039497 | Daikin Altherma 3 H F (R32, hydrosplit) | EPGA11DAV3_EAVH16S18DA9W(G) | vzduch-voda | 13 | 129 | - | - | ANO
2343 | SVT24451 | Daikin Airconditioning Central Europe Czech Republic spol. s r.o. | 48039497 | Daikin Altherma 3 H F (R32, hydrosplit) | EPGA11DAV3_EAVH16S23DA6V(G) | vzduch-voda | 13 | 129 | - | - | ANO
2344 | SVT24452 | Daikin Airconditioning Central Europe Czech Republic spol. s r.o. | 48039497 | Daikin Altherma 3 H F (R32, hydrosplit) | EPGA11DAV3_EAVH16S23DA9W(G) | vzduch-voda | 13 | 129 | - | - | ANO
2345 | SVT24453 | Daikin Airconditioning Central Europe Czech Republic spol. s r.o. | 48039497 | Daikin Altherma 3 H F (R32, hydrosplit) | EPGA11DAV3_EAVX16S18DA6V(G) | vzduch-voda | 13 | 130 | - | - | ANO
2346 | SVT24454 | Daikin Airconditioning Central Europe Czech Republic spol. s r.o. | 48039497 | Daikin Altherma 3 H F (R32, hydrosplit) | EPGA11DAV3_EAVX16S18DA9W(G) | vzduch-voda | 13 | 130 | - | - | ANO
2347 | SVT24455 | Daikin Airconditioning Central Europe Czech Republic spol. s r.o. | 48039497 | Daikin Altherma 3 H F (R32, hydrosplit) | EPGA11DAV3_EAVX16S23DA6V(G) | vzduch-voda | 13 | 130 | - | - | ANO
2348 | SVT24456 | Daikin Airconditioning Central Europe Czech Republic spol. s r.o. | 48039497 | Daikin Altherma 3 H F (R32, hydrosplit) | EPGA11DAV3_EAVX16S23DA9W(G) | vzduch-voda | 13 | 130 | - | - | ANO
2349 | SVT24457 | Daikin Airconditioning Central Europe Czech Republic spol. s r.o. | 48039497 | Daikin Altherma 3 H F (R32, hydrosplit) | EPGA11DAV3_EAVZ16S18DA6V(G) | vzduch-voda | 13 | 129 | - | - | ANO
2350 | SVT24458 | Daikin Airconditioning Central Europe Czech Republic spol. s r.o. | 48039497 | Daikin Altherma 3 H F (R32, hydrosplit) | EPGA11DAV3_EAVZ16S18DA9W(G) | vzduch-voda | 13 | 129 | - | - | ANO
2351 | SVT24459 | Daikin Airconditioning Central Europe Czech Republic spol. s r.o. | 48039497 | Daikin Altherma 3 H F (R32, hydrosplit) | EPGA11DAV3_EAVZ16S23DA6V(G) | vzduch-voda | 13 | 129 | - | - | ANO
2352 | SVT24460 | Daikin Airconditioning Central Europe Czech Republic spol. s r.o. | 48039497 | Daikin Altherma 3 H F (R32, hydrosplit) | EPGA11DAV3_EAVZ16S23DA9W(G) | vzduch-voda | 13 | 129 | - | - | ANO
2353 | SVT24461 | Daikin Airconditioning Central Europe Czech Republic spol. s r.o. | 48039497 | Daikin Altherma 3 H F (R32, hydrosplit) | EPGA14DAV3_EAVH16S18DA6V(G) | vzduch-voda | 14 | 130 | - | - | ANO
2354 | SVT24462 | Daikin Airconditioning Central Europe Czech Republic spol. s r.o. | 48039497 | Daikin Altherma 3 H F (R32, hydrosplit) | EPGA14DAV3_EAVH16S18DA9W(G) | vzduch-voda | 14 | 130 | - | - | ANO
2355 | SVT24463 | Daikin Airconditioning Central Europe Czech Republic spol. s r.o. | 48039497 | Daikin Altherma 3 H F (R32, hydrosplit) | EPGA14DAV3_EAVH16S23DA6V(G) | vzduch-voda | 14 | 130 | - | - | ANO
2356 | SVT24464 | Daikin Airconditioning Central Europe Czech Republic spol. s r.o. | 48039497 | Daikin Altherma 3 H F (R32, hydrosplit) | EPGA14DAV3_EAVH16S23DA9W(G) | vzduch-voda | 14 | 130 | - | - | ANO
2357 | SVT24465 | Daikin Airconditioning Central Europe Czech Republic spol. s r.o. | 48039497 | Daikin Altherma 3 H F (R32, hydrosplit) | EPGA14DAV3_EAVX16S18DA6V(G) | vzduch-voda | 14 | 132 | - | - | ANO
2358 | SVT24466 | Daikin Airconditioning Central Europe Czech Republic spol. s r.o. | 48039497 | Daikin Altherma 3 H F (R32, hydrosplit) | EPGA14DAV3_EAVX16S18DA9W(G) | vzduch-voda | 14 | 132 | - | - | ANO
2359 | SVT24467 | Daikin Airconditioning Central Europe Czech Republic spol. s r.o. | 48039497 | Daikin Altherma 3 H F (R32, hydrosplit) | EPGA14DAV3_EAVX16S23DA6V(G) | vzduch-voda | 14 | 132 | - | - | ANO
2360 | SVT24468 | Daikin Airconditioning Central Europe Czech Republic spol. s r.o. | 48039497 | Daikin Altherma 3 H F (R32, hydrosplit) | EPGA14DAV3_EAVX16S23DA9W(G) | vzduch-voda | 14 | 132 | - | - | ANO
2361 | SVT24469 | Daikin Airconditioning Central Europe Czech Republic spol. s r.o. | 48039497 | Daikin Altherma 3 H F (R32, hydrosplit) | EPGA14DAV3_EAVZ16S18DA6V(G) | vzduch-voda | 14 | 130 | - | - | ANO
2362 | SVT24470 | Daikin Airconditioning Central Europe Czech Republic spol. s r.o. | 48039497 | Daikin Altherma 3 H F (R32, hydrosplit) | EPGA14DAV3_EAVZ16S18DA9W(G) | vzduch-voda | 14 | 130 | - | - | ANO
2363 | SVT24471 | Daikin Airconditioning Central Europe Czech Republic spol. s r.o. | 48039497 | Daikin Altherma 3 H F (R32, hydrosplit) | EPGA14DAV3_EAVZ16S23DA6V(G) | vzduch-voda | 14 | 130 | - | - | ANO
2364 | SVT24472 | Daikin Airconditioning Central Europe Czech Republic spol. s r.o. | 48039497 | Daikin Altherma 3 H F (R32, hydrosplit) | EPGA14DAV3_EAVZ16S23DA9W(G) | vzduch-voda | 14 | 130 | - | - | ANO
2365 | SVT24473 | Daikin Airconditioning Central Europe Czech Republic spol. s r.o. | 48039497 | Daikin Altherma 3 H F (R32, hydrosplit) | EPGA16DAV3_EAVH16S18DA6V(G) | vzduch-voda | 16 | 133 | - | - | ANO
2366 | SVT24474 | Daikin Airconditioning Central Europe Czech Republic spol. s r.o. | 48039497 | Daikin Altherma 3 H F (R32, hydrosplit) | EPGA16DAV3_EAVH16S18DA9W(G) | vzduch-voda | 16 | 133 | - | - | ANO
2367 | SVT24475 | Daikin Airconditioning Central Europe Czech Republic spol. s r.o. | 48039497 | Daikin Altherma 3 H F (R32, hydrosplit) | EPGA16DAV3_EAVH16S23DA6V(G) | vzduch-voda | 16 | 133 | - | - | ANO
2368 | SVT24476 | Daikin Airconditioning Central Europe Czech Republic spol. s r.o. | 48039497 | Daikin Altherma 3 H F (R32, hydrosplit) | EPGA16DAV3_EAVH16S23DA9W(G) | vzduch-voda | 16 | 133 | - | - | ANO
2369 | SVT24477 | Daikin Airconditioning Central Europe Czech Republic spol. s r.o. | 48039497 | Daikin Altherma 3 H F (R32, hydrosplit) | EPGA16DAV3_EAVX16S18DA6V(G) | vzduch-voda | 16 | 134 | - | - | ANO
2370 | SVT24478 | Daikin Airconditioning Central Europe Czech Republic spol. s r.o. | 48039497 | Daikin Altherma 3 H F (R32, hydrosplit) | EPGA16DAV3_EAVX16S18DA9W(G) | vzduch-voda | 16 | 134 | - | - | ANO
2371 | SVT24479 | Daikin Airconditioning Central Europe Czech Republic spol. s r.o. | 48039497 | Daikin Altherma 3 H F (R32, hydrosplit) | EPGA16DAV3_EAVX16S23DA6V(G) | vzduch-voda | 16 | 134 | - | - | ANO
2372 | SVT24480 | Daikin Airconditioning Central Europe Czech Republic spol. s r.o. | 48039497 | Daikin Altherma 3 H F (R32, hydrosplit) | EPGA16DAV3_EAVX16S23DA9W(G) | vzduch-voda | 16 | 134 | - | - | ANO
2373 | SVT24481 | Daikin Airconditioning Central Europe Czech Republic spol. s r.o. | 48039497 | Daikin Altherma 3 H F (R32, hydrosplit) | EPGA16DAV3_EAVZ16S18DA6V(G) | vzduch-voda | 16 | 133 | - | - | ANO
2374 | SVT24482 | Daikin Airconditioning Central Europe Czech Republic spol. s r.o. | 48039497 | Daikin Altherma 3 H F (R32, hydrosplit) | EPGA16DAV3_EAVZ16S18DA9W(G) | vzduch-voda | 16 | 133 | - | - | ANO
2375 | SVT24483 | Daikin Airconditioning Central Europe Czech Republic spol. s r.o. | 48039497 | Daikin Altherma 3 H F (R32, hydrosplit) | EPGA16DAV3_EAVZ16S23DA6V(G) | vzduch-voda | 16 | 133 | - | - | ANO
2376 | SVT24484 | Daikin Airconditioning Central Europe Czech Republic spol. s r.o. | 48039497 | Daikin Altherma 3 H F (R32, hydrosplit) | EPGA16DAV3_EAVZ16S23DA9W(G) | vzduch-voda | 16 | 133 | - | - | ANO
2377 | SVT24485 | Daikin Airconditioning Central Europe Czech Republic spol. s r.o. | 48039497 | Daikin Altherma 3 H W (R32, hydrosplit) | EPGA11DAV3_EABH16DA6V | vzduch-voda | 13 | 129 | - | - | ANO
2378 | SVT24486 | Daikin Airconditioning Central Europe Czech Republic spol. s r.o. | 48039497 | Daikin Altherma 3 H W (R32, hydrosplit) | EPGA11DAV3_EABH16DA9W | vzduch-voda | 13 | 129 | - | - | ANO
2379 | SVT24487 | Daikin Airconditioning Central Europe Czech Republic spol. s r.o. | 48039497 | Daikin Altherma 3 H W (R32, hydrosplit) | EPGA11DAV3_EABX16DA6V | vzduch-voda | 13 | 130 | - | - | ANO
2380 | SVT24488 | Daikin Airconditioning Central Europe Czech Republic spol. s r.o. | 48039497 | Daikin Altherma 3 H W (R32, hydrosplit) | EPGA11DAV3_EABX16DA9W | vzduch-voda | 13 | 130 | - | - | ANO
2381 | SVT24489 | Daikin Airconditioning Central Europe Czech Republic spol. s r.o. | 48039497 | Daikin Altherma 3 H W (R32, hydrosplit) | EPGA14DAV3_EABH16DA6V | vzduch-voda | 14 | 130 | - | - | ANO
2382 | SVT24490 | Daikin Airconditioning Central Europe Czech Republic spol. s r.o. | 48039497 | Daikin Altherma 3 H W (R32, hydrosplit) | EPGA14DAV3_EABH16DA9W | vzduch-voda | 14 | 130 | - | - | ANO
2383 | SVT24491 | Daikin Airconditioning Central Europe Czech Republic spol. s r.o. | 48039497 | Daikin Altherma 3 H W (R32, hydrosplit) | EPGA14DAV3_EABX16DA6V | vzduch-voda | 14 | 132 | - | - | ANO
2384 | SVT24492 | Daikin Airconditioning Central Europe Czech Republic spol. s r.o. | 48039497 | Daikin Altherma 3 H W (R32, hydrosplit) | EPGA14DAV3_EABX16DA9W | vzduch-voda | 14 | 132 | - | - | ANO
2385 | SVT24493 | Daikin Airconditioning Central Europe Czech Republic spol. s r.o. | 48039497 | Daikin Altherma 3 H W (R32, hydrosplit) | EPGA16DAV3_EABH16DA6V | vzduch-voda | 16 | 133 | - | - | ANO
2386 | SVT24494 | Daikin Airconditioning Central Europe Czech Republic spol. s r.o. | 48039497 | Daikin Altherma 3 H W (R32, hydrosplit) | EPGA16DAV3_EABH16DA9W | vzduch-voda | 16 | 133 | - | - | ANO
2387 | SVT24495 | Daikin Airconditioning Central Europe Czech Republic spol. s r.o. | 48039497 | Daikin Altherma 3 H W (R32, hydrosplit) | EPGA16DAV3_EABX16DA6V | vzduch-voda | 16 | 134 | - | - | ANO
2388 | SVT24496 | Daikin Airconditioning Central Europe Czech Republic spol. s r.o. | 48039497 | Daikin Altherma 3 H W (R32, hydrosplit) | EPGA16DAV3_EABX16DA9W | vzduch-voda | 16 | 134 | - | - | ANO
2389 | SVT24503 | STRONG POWER OF GREEN s. r. o. | 3532933 | Energy Save NPH9-V7-S | NPH9-V7-S | vzduch-voda | 6.047 | - | 153.9 | - | ANO
2390 | SVT24504 | STRONG POWER OF GREEN s. r. o. | 3532933 | Energy Save NPT9-V7-S | NPT9-V7-S | vzduch-voda | 6.047 | - | 153.9 | - | ANO
2391 | SVT24505 | STRONG POWER OF GREEN s. r. o. | 3532933 | Energy Save NPH13-V7-S | NPH13-V7-S | vzduch-voda | 9.556 | - | 152.9 | - | ANO
2392 | SVT24506 | STRONG POWER OF GREEN s. r. o. | 3532933 | Energy Save NPT13-V7-S | NPT13-V7-S | vzduch-voda | 9.556 | - | 152.9 | - | ANO
2393 | SVT24507 | STRONG POWER OF GREEN s. r. o. | 3532933 | Energy Save NPH11-V7-S | NPH11-V7-S | vzduch-voda | 8.262 | - | 153.9 | - | ANO
2394 | SVT24508 | STRONG POWER OF GREEN s. r. o. | 3532933 | Energy Save NPT11-V7-S | NPT11-V7-S | vzduch-voda | 8.262 | - | 153.9 | - | ANO
2395 | SVT24527 | HENNLICH s. r. o. | 14869446 | Tepelné čerpadlo vzduch-voda | EcoTouch DA 5010.5 Ai | vzduch-voda | 8 | 126 | 172 | - | ANO
2396 | SVT24528 | HENNLICH s. r. o. | 14869446 | Tepelné čerpadlo vzduch-voda | EcoTouch DA 5010.5 Ai - silent (tiché provedení) | vzduch-voda | 8 | 126 | 172 | - | ANO
2397 | SVT24529 | HENNLICH s. r. o. | 14869446 | Tepelné čerpadlo vzduch-voda | EcoTouch DA 5018.5 Ai | vzduch-voda | 14 | 139 | 187 | - | ANO
2398 | SVT24530 | HENNLICH s. r. o. | 14869446 | Tepelné čerpadlo vzduch-voda | EcoTouch DA 5018.5 Ai - silent (tiché provedení) | vzduch-voda | 14 | 139 | 187 | - | ANO
2399 | SVT24531 | Regulus s. r. o. | 45317020 | Tepelné čerpadlo Regulus RTC 6i | RTC 6i | vzduch-voda | 5 | - | 176 | - | ANO
2400 | SVT24532 | Regulus s. r. o. | 45317020 | Tepelné čerpadlo Regulus RTC 12i | RTC 12i | vzduch-voda | 10 | - | 153 | - | ANO
2401 | SVT24539 | NOSRETI velkoobchod s.r.o. | 3758753 | Invertorové tepelné čerpadlo | N17B | vzduch-voda | 10.23 | 133.4 | 160.1 | - | ANO
2402 | SVT24540 | IVAR CS spol. s r.o. | 45276935 | CALIBRA 7 | IVAR.HP BW CALIBRA 7 | země-voda | 6 | 150 | 214 | - | ANO
2403 | SVT24541 | IVAR CS spol. s r.o. | 45276935 | CALIBRA 12 | IVAR.HP BW CALIBRA 12 | země-voda | 11 | 157 | 219 | - | ANO
2404 | SVT24542 | IVAR CS spol. s r.o. | 45276935 | CALIBRA 7 DUO | IVAR.HP BW CALIBRA 7 DUO | země-voda | 6 | 150 | 214 | - | ANO
2405 | SVT24543 | IVAR CS spol. s r.o. | 45276935 | CALIBRA 12 DUO | IVAR.HP BW CALIBRA 12 DUO | země-voda | 11 | 157 | 219 | - | ANO
2406 | SVT24544 | Johnson Controls-Hitachi Air Conditioning Europe SAS | IT07627830966 | Tepelné čerpadlo Hitachi - Yutaki S 2 HP - R32 | RWM-2.0NRE/ RAS-2WHVRP | vzduch-voda | 4 | 133 | 181 | - | ANO
2407 | SVT24545 | Johnson Controls-Hitachi Air Conditioning Europe SAS | IT07627830966 | Tepelné čerpadlo Hitachi - Yutaki S 2.5 HP - R32 | RWM-2.5NRE/ RAS-2.5WHVRP | vzduch-voda | 6 | 127 | 177 | - | ANO
2408 | SVT24546 | Johnson Controls-Hitachi Air Conditioning Europe SAS | IT07627830966 | Tepelné čerpadlo Hitachi - Yutaki S 3 HP - R32 | RWM-3.0NRE/ RAS-3WHVRP | vzduch-voda | 7 | 125 | 177 | - | ANO
2409 | SVT24547 | Johnson Controls-Hitachi Air Conditioning Europe SAS | IT07627830966 | Tepelné čerpadlo Hitachi - Yutaki S Combi 2 HP -200l - R32 | RWD-2.0NRWE-200S/RAS-2WHVRP | vzduch-voda | 4 | 133 | 181 | - | ANO
2410 | SVT24548 | Johnson Controls-Hitachi Air Conditioning Europe SAS | IT07627830966 | Tepelné čerpadlo Hitachi - Yutaki S Combi 2.5 HP -200l - R32 | RWD-2.5NRWE-200S/RAS-2.5WHVRP | vzduch-voda | 6 | 127 | 177 | - | ANO
2411 | SVT24549 | Johnson Controls-Hitachi Air Conditioning Europe SAS | IT07627830966 | Tepelné čerpadlo Hitachi - Yutaki S Combi 3HP -200l - R32 | RWD-3.0NRWE-200S/RAS-3WHVRP | vzduch-voda | 7 | 125 | 177 | - | ANO
2412 | SVT24550 | Johnson Controls-Hitachi Air Conditioning Europe SAS | IT07627830966 | Tepelné čerpadlo Hitachi - Yutaki S Combi 2 HP -260l - R32 | RWD-2.0NRW(S)E-260S/RAS-2WHVRP | vzduch-voda | 4 | 133 | 181 | - | ANO
2413 | SVT24551 | Johnson Controls-Hitachi Air Conditioning Europe SAS | IT07627830966 | Tepelné čerpadlo Hitachi - Yutaki S Combi 2.5 HP -260l - R32 | RWD-2.5NRW(S)E-260S/RAS-2.5WHVRP | vzduch-voda | 6 | 127 | 177 | - | ANO
2414 | SVT24552 | Johnson Controls-Hitachi Air Conditioning Europe SAS | IT07627830966 | Tepelné čerpadlo Hitachi - Yutaki S Combi 3HP -260l - R32 | RWD-3.0NRW(S)E-260S/RAS-3WHVRP | vzduch-voda | 7 | 125 | 177 | - | ANO
2415 | SVT24553 | Johnson Controls-Hitachi Air Conditioning Europe SAS | IT07627830966 | Tepelné čerpadlo Hitachi - Yutaki M 2HP - R32 | RASM-2VRE | vzduch-voda | 4 | 133 | 181 | - | ANO
2416 | SVT24554 | Johnson Controls-Hitachi Air Conditioning Europe SAS | IT07627830966 | Tepelné čerpadlo Hitachi - Yutaki M 3HP - R32 | RASM-3VRE | vzduch-voda | 7 | 125 | 177 | - | ANO
2417 | SVT24556 | Kostečka Group s.r.o. | 14501899 | FUJI Kaiteki neo 8 | FUJI Kaiteki neo 8 | vzduch-voda | 5.43 | 125.8 | 176.1 | - | ANO
2418 | SVT24557 | Kostečka Group s.r.o. | 14501899 | FUJI Kaiteki neo 10 | FUJI Kaiteki neo 10 | vzduch-voda | 7.01 | 127.7 | 178.4 | - | ANO
2419 | SVT24558 | Kostečka Group s.r.o. | 14501899 | FUJI Kaiteki neo 12 | FUJI Kaiteki neo 12 | vzduch-voda | 8.11 | 130.6 | 176.6 | - | ANO
2420 | SVT24559 | Kostečka Group s.r.o. | 14501899 | FUJI Kaiteki neo 12T | FUJI Kaiteki neo 12T | vzduch-voda | 8.11 | 132.9 | 178.4 | - | ANO
2421 | SVT24560 | Kostečka Group s.r.o. | 14501899 | FUJI Kaiteki neo 14T | FUJI Kaiteki neo 14T | vzduch-voda | 10.17 | 130.9 | 176 | - | ANO
2422 | SVT24561 | Kostečka Group s.r.o. | 14501899 | FUJI Kaiteki neo 16T | FUJI Kaiteki neo 16T | vzduch-voda | 11.66 | 128.1 | 173.2 | - | ANO
2423 | SVT24562 | Kostečka Group s.r.o. | 14501899 | FUJI Kaiteki neo 27T | FUJI Kaiteki neo 27T | vzduch-voda | 21.48 | 128.3 | 173.6 | - | ANO
2424 | SVT24564 | Johnson Controls-Hitachi Air Conditioning Europe SAS | IT07627830966 | Tepelné čerpadlo Hitachi - Yutaki M 4HP - 230 V | RASM-4VNE | vzduch-voda | 11 | 136 | 187 | - | ANO
2425 | SVT24565 | Johnson Controls-Hitachi Air Conditioning Europe SAS | IT07627830966 | Tepelné čerpadlo Hitachi - Yutaki M 5HP - 230 V | RASM-5VNE | vzduch-voda | 14 | 133 | 175 | - | ANO
2426 | SVT24566 | Johnson Controls-Hitachi Air Conditioning Europe SAS | IT07627830966 | Tepelné čerpadlo Hitachi - Yutaki M 6HP - 230 V | RASM-6VNE | vzduch-voda | 16 | 125 | 153 | - | ANO
2427 | SVT24567 | Johnson Controls-Hitachi Air Conditioning Europe SAS | IT07627830966 | Tepelné čerpadlo Hitachi - Yutaki M 4HP - 400 V | RASM-4NE | vzduch-voda | 11 | 135 | 186 | - | ANO
2428 | SVT24568 | Johnson Controls-Hitachi Air Conditioning Europe SAS | IT07627830966 | Tepelné čerpadlo Hitachi - Yutaki M 5HP - 400 V | RASM-5NE | vzduch-voda | 14 | 133 | 174 | - | ANO
2429 | SVT24569 | Johnson Controls-Hitachi Air Conditioning Europe SAS | IT07627830966 | Tepelné čerpadlo Hitachi - Yutaki M 6HP - 400 V | RASM-6NE | vzduch-voda | 16 | 125 | 152 | - | ANO
2430 | SVT24570 | BDR Thermea (Czech republic) s.r.o. | 26733226 | Tepelné čerpadlo De Dietrich ALEZIO M 6MR/E | ALEZIO M 6MR/E | vzduch-voda | 6 | 129 | 184 | - | ANO
2431 | SVT24571 | BDR Thermea (Czech republic) s.r.o. | 26733226 | Tepelné čerpadlo De Dietrich ALEZIO M 8TR/E | ALEZIO M 8TR/E | vzduch-voda | 9 | 136 | 169 | - | ANO
2432 | SVT24572 | BDR Thermea (Czech republic) s.r.o. | 26733226 | Tepelné čerpadlo De Dietrich ALEZIO M 11TR/E | ALEZIO M 11TR/E | vzduch-voda | 10 | 132 | 169 | - | ANO
2433 | SVT24573 | BDR Thermea (Czech republic) s.r.o. | 26733226 | Tepelné čerpadlo De Dietrich ALEZIO M 6MR/E V200 | ALEZIO M 6MR/E V200 | vzduch-voda | 6 | 129 | 184 | - | ANO
2434 | SVT24574 | BDR Thermea (Czech republic) s.r.o. | 26733226 | Tepelné čerpadlo De Dietrich ALEZIO M 8TR/E V200 | ALEZIO M 8TR/E V200 | vzduch-voda | 9 | 136 | 169 | - | ANO
2435 | SVT24575 | BDR Thermea (Czech republic) s.r.o. | 26733226 | Tepelné čerpadlo De Dietrich ALEZIO M 11TR/E V200 | ALEZIO M 11TR/E V200 | vzduch-voda | 10 | 132 | 169 | - | ANO
2436 | SVT24576 | BDR Thermea (Czech republic) s.r.o. | 26733226 | Tepelné čerpadlo De Dietrich Strateo 4,5MR/E | Strateo 4,5MR/E | vzduch-voda | 3 | 125 | 190 | - | ANO
2437 | SVT24577 | BDR Thermea (Czech republic) s.r.o. | 26733226 | Tepelné čerpadlo De Dietrich Strateo 6MR/E | Strateo 6MR/E | vzduch-voda | 4 | 126 | 166 | - | ANO
2438 | SVT24578 | BDR Thermea (Czech republic) s.r.o. | 26733226 | Tepelné čerpadlo De Dietrich Strateo 8MR/E | Strateo 8MR/E | vzduch-voda | 6 | 126 | 178 | - | ANO
2439 | SVT24583 | Panasonic Marketing Europe GmbH organizační složka Česká republika | 24655121 | Aquarea | WH‑ADC0309J3E5+WH‑UD05JE5 | vzduch-voda | 4 | 142 | 206 | - | ANO
2440 | SVT24584 | Panasonic Marketing Europe GmbH organizační složka Česká republika | 24655121 | Aquarea | WH‑ADC0309J3E5B+WH‑UD05JE5 | vzduch-voda | 4 | 142 | 206 | - | ANO
2441 | SVT24585 | Panasonic Marketing Europe GmbH organizační složka Česká republika | 24655121 | Aquarea | WH‑ADC0309J3E5+WH‑UD07JE5 | vzduch-voda | 7 | 138 | 198 | - | ANO
2442 | SVT24586 | Panasonic Marketing Europe GmbH organizační složka Česká republika | 24655121 | Aquarea | WH‑ADC0309J3E5B+WH‑UD07JE5 | vzduch-voda | 7 | 138 | 198 | - | ANO
2443 | SVT24587 | Panasonic Marketing Europe GmbH organizační složka Česká republika | 24655121 | Aquarea | WH‑ADC0309J3E5+WH‑UD09JE5 | vzduch-voda | 7 | 129 | 203 | - | ANO
2444 | SVT24588 | Panasonic Marketing Europe GmbH organizační složka Česká republika | 24655121 | Aquarea | WH‑ADC0309J3E5B+WH‑UD09JE5 | vzduch-voda | 7 | 129 | 203 | - | ANO
2445 | SVT24589 | Panasonic Marketing Europe GmbH organizační složka Česká republika | 24655121 | Aquarea | WH‑SDC0305J3E5+WH‑UD05JE5 | vzduch-voda | 4 | 142 | 206 | - | ANO
2446 | SVT24590 | Panasonic Marketing Europe GmbH organizační složka Česká republika | 24655121 | Aquarea | WH‑SDC0709J3E5+WH‑UD07JE5 | vzduch-voda | 7 | 138 | 198 | - | ANO
2447 | SVT24591 | Panasonic Marketing Europe GmbH organizační složka Česká republika | 24655121 | Aquarea | WH‑SDC0709J3E5+WH‑UD09JE5 | vzduch-voda | 7 | 129 | 203 | - | ANO
2448 | SVT24592 | Stiebel Eltron s.r.o. | 44267291 | STIEBEL ELTRON - LWZ 5 CS Premium | LWZ 5 CS Premium | vzduch-voda | 6 | 129 | 165 | - | ANO
2449 | SVT24607 | ait-česko s.r.o. | 28077458 | Rhoss Electa | 106 M PO | vzduch-voda | 6 | 126 | 185 | - | ANO
2450 | SVT24608 | ait-česko s.r.o. | 28077458 | Rhoss Electa | 108 M PO | vzduch-voda | 7 | 127 | 183 | - | ANO
2451 | SVT24609 | ait-česko s.r.o. | 28077458 | Rhoss Electa | 110 M PO | vzduch-voda | 8 | 128 | 176 | - | ANO
2452 | SVT24610 | ait-česko s.r.o. | 28077458 | Rhoss Electa | 114 M PO | vzduch-voda | 11 | 125 | 168 | - | ANO
2453 | SVT24611 | ait-česko s.r.o. | 28077458 | Rhoss Electa | 116 T PO | vzduch-voda | 13 | 125 | 164 | - | ANO
2454 | SVT24624 | Samsung Electronics Czech and Slovak, s.r.o. | 28987322 | Tepelné čerpadlo | AE040RXEDEGEU / AE090RNYDEGEU | vzduch-voda | 5 | 127 | - | - | ANO
2455 | SVT24625 | Samsung Electronics Czech and Slovak, s.r.o. | 28987322 | Tepelné čerpadlo | AE060RXEDEGEU / AE090RNYDEGEU | vzduch-voda | 6 | 129 | - | - | ANO
2456 | SVT24626 | Samsung Electronics Czech and Slovak, s.r.o. | 28987322 | Tepelné čerpadlo | AE090RXEDEGEU / AE090RNYDEGEU | vzduch-voda | 8 | 127 | - | - | ANO
2457 | SVT24627 | Samsung Electronics Czech and Slovak, s.r.o. | 28987322 | Tepelné čerpadlo | AE090RXEDGGEU / AE090RNYDGGEU | vzduch-voda | 8 | 127 | - | - | ANO
2458 | SVT24628 | Samsung Electronics Czech and Slovak, s.r.o. | 28987322 | Tepelné čerpadlo | AE050RXYDEGEU / MIM-E03CN | vzduch-voda | 5 | 125 | - | - | ANO
2459 | SVT24629 | Samsung Electronics Czech and Slovak, s.r.o. | 28987322 | Tepelné čerpadlo | AE080RXYDEGEU / MIM-E03CN | vzduch-voda | 8 | 126 | - | - | ANO
2460 | SVT24630 | Samsung Electronics Czech and Slovak, s.r.o. | 28987322 | Tepelné čerpadlo | AE120RXYDEGEU / MIM-E03CN | vzduch-voda | 12 | 137 | - | - | ANO
2461 | SVT24631 | Samsung Electronics Czech and Slovak, s.r.o. | 28987322 | Tepelné čerpadlo | AE160RXYDEGEU / MIM-E03CN | vzduch-voda | 16 | 138 | - | - | ANO
2462 | SVT24632 | Samsung Electronics Czech and Slovak, s.r.o. | 28987322 | Tepelné čerpadlo | AE080RXYDGGEU / MIM-E03CN | vzduch-voda | 8 | 126 | - | - | ANO
2463 | SVT24633 | Samsung Electronics Czech and Slovak, s.r.o. | 28987322 | Tepelné čerpadlo | AE120RXYDGGEU / MIM-E03CN | vzduch-voda | 12 | 137 | - | - | ANO
2464 | SVT24634 | Samsung Electronics Czech and Slovak, s.r.o. | 28987322 | Tepelné čerpadlo | AE160RXYDGGEU / MIM-E03CN | vzduch-voda | 16 | 138 | - | - | ANO
2465 | SVT24635 | ENBRA, a. s. | 44015844 | ENBRA i-32 V5/KA 06 | i-32V5 04 | vzduch-voda | 7 | - | 175 | - | ANO
2466 | SVT24636 | ENBRA, a. s. | 44015844 | ENBRA i-32 V5/KA 08 | i-32V5 08 | vzduch-voda | 7 | - | 176 | - | ANO
2467 | SVT24637 | ENBRA, a. s. | 44015844 | ENBRA i-32 V5/KA 10 | i-32V5 10 | vzduch-voda | 9 | - | 178 | - | ANO
2468 | SVT24638 | ENBRA, a. s. | 44015844 | ENBRA i-32 V5/KA 12 | i-32V5 12 | vzduch-voda | 10 | - | 176 | - | ANO
2469 | SVT24639 | ENBRA, a. s. | 44015844 | ENBRA i-32 V5/KA 14T | i-32V5 14 | vzduch-voda | 12 | - | 176 | - | ANO
2470 | SVT24640 | ENBRA, a. s. | 44015844 | ENBRA i-32 V5/KA 16T | i-32V5 16 | vzduch-voda | 14 | - | 177 | - | ANO
2471 | SVT24641 | ENBRA, a. s. | 44015844 | ENBRA i-32 V5/KA 18T | i-32V5 18 | vzduch-voda | 15 | - | 175 | - | ANO
2472 | SVT24642 | Panasonic Marketing Europe GmbH organizační složka Česká republika | 24655121 | Aquarea | WH‑ADC0309J3E5+WH‑UD03JE5 | vzduch-voda | 3 | 139 | 206 | - | ANO
2473 | SVT24643 | Panasonic Marketing Europe GmbH organizační složka Česká republika | 24655121 | Aquarea | WH-SDC0305J3E5+WH-UD03JE5 | vzduch-voda | 3 | 139 | 206 | - | ANO
2474 | SVT24644 | Panasonic Marketing Europe GmbH organizační složka Česká republika | 24655121 | Aquarea | WH-SDC16H6E5+WH-UD16HE5 | vzduch-voda | 12.74 | 131 | 178 | - | ANO
2475 | SVT24688 | LK Heating s.r.o. | 5610460 | LK Heating Inverter monoblock | CZ/INV-14 | vzduch-voda | 14.5 | - | 134 | - | ANO
2476 | SVT24689 | LK Heating s.r.o. | 5610460 | LK Heating Monoblock EVI | CZ/S1 | vzduch-voda | 9.354 | 110 | 130 | - | ANO
2477 | SVT24690 | LK Heating s.r.o. | 5610460 | LK Heating Monoblock EVI | CZ/S2 | vzduch-voda | 16.459 | 111 | 135 | - | ANO
2478 | SVT24691 | Bosch Termotechnika s.r.o. | 18953573 | Bosch Compress | CS7000i AW 7 ORE-S | vzduch-voda | 5 | 145 | 203 | - | ANO
2479 | SVT24692 | Bosch Termotechnika s.r.o. | 18953573 | Bosch Compress | CS7000i AW 13 ORE-T | vzduch-voda | 9 | 126 | 202 | - | ANO
2480 | SVT24693 | Bosch Termotechnika s.r.o. | 18953573 | Bosch Compress | CS7000i AW 7 ORM-S | vzduch-voda | 5 | 145 | 203 | - | ANO
2481 | SVT24694 | Bosch Termotechnika s.r.o. | 18953573 | Bosch Compress | CS7000i AW 13 ORM-T | vzduch-voda | 9 | 126 | 202 | - | ANO
2482 | SVT24695 | IVT Tepelná čerpadla s.r.o. | 5583004 | IVT tepelné čerpadlo vzduch-voda AIR Split 4 | AIR Split 4 | vzduch-voda | 5 | 122 | 151 | - | ANO
2483 | SVT24696 | IVT Tepelná čerpadla s.r.o. | 5583004 | IVT tepelné čerpadlo vzduch-voda AIR Split 11t | AIR Split 11t | vzduch-voda | 9 | 127 | 156 | - | ANO
2484 | SVT24743 | IVAR CS spol. s r.o. | 45276935 | ATLAS 12 | IVAR.HP ATLAS 12 | země-voda | 10 | 162 | 222 | - | ANO
2485 | SVT24744 | IVAR CS spol. s r.o. | 45276935 | ATLAS 18 | IVAR.HP ATLAS 18 | země-voda | 16 | 168 | 228 | - | ANO
2486 | SVT24745 | IVAR CS spol. s r.o. | 45276935 | ATLAS DUO 12 | IVAR.HP ATLAS DUO 12 | země-voda | 10 | 162 | 222 | - | ANO
2487 | SVT24746 | IVAR CS spol. s r.o. | 45276935 | ATLAS DUO 18 | IVAR.HP ATLAS DUO 18 | země-voda | 16 | 168 | 228 | - | ANO
2488 | SVT24747 | Vaillant Group Czech s.r.o. | 45241881 | aroTHERM plus | VWL 55/6 A 230V | vzduch-voda | 5 | 130 | 183 | - | ANO
2489 | SVT24748 | Vaillant Group Czech s.r.o. | 45241881 | aroTHERM plus | VWL 75/6 A 230V | vzduch-voda | 7 | 134 | 184 | - | ANO
2490 | SVT24749 | Vaillant Group Czech s.r.o. | 45241881 | aroTHERM plus | VWL 125/6 A 230V | vzduch-voda | 13 | 147 | 195 | - | ANO
2491 | SVT24750 | Vaillant Group Czech s.r.o. | 45241881 | aroTHERM plus | VWL 125/6 A | vzduch-voda | 13 | 147 | 195 | - | ANO
2492 | SVT24751 | Vaillant Group Czech s.r.o. | 45241881 | GeniaAir mono | HA 5-6 O 230V | vzduch-voda | 5 | 130 | 183 | - | ANO
2493 | SVT24752 | Vaillant Group Czech s.r.o. | 45241881 | GeniaAir mono | HA 7-6 O 230V | vzduch-voda | 7 | 134 | 184 | - | ANO
2494 | SVT24753 | Vaillant Group Czech s.r.o. | 45241881 | GeniaAir mono | HA 12-6 O 230V | vzduch-voda | 13 | 147 | 195 | - | ANO
2495 | SVT24754 | Vaillant Group Czech s.r.o. | 45241881 | GeniaAir mono | HA 12-6 O | vzduch-voda | 13 | 147 | 195 | - | ANO
2496 | SVT24758 | Klimavex CZ a.s. | 24134198 | Airwell Wellea Monoblok | AW-WHPM05-H91 | vzduch-voda | 4.65 | 127 | 176 | - | ANO
2497 | SVT24759 | Klimavex CZ a.s. | 24134198 | Airwell Wellea Monoblok | AW-WHPM07-H91 | vzduch-voda | 6.65 | 127 | 176 | - | ANO
2498 | SVT24760 | Klimavex CZ a.s. | 24134198 | Airwell Wellea Monoblok | AW-WHPM09-H91 | vzduch-voda | 8.6 | 126 | 177 | - | ANO
2499 | SVT24761 | Klimavex CZ a.s. | 24134198 | Airwell Wellea Monoblok | AW-WHPM012-H91 | vzduch-voda | 12.3 | 126 | 169 | - | ANO
2500 | SVT24762 | Klimavex CZ a.s. | 24134198 | Airwell Wellea Monoblok | AW-WHPM14-H91 | vzduch-voda | 14.1 | 128 | 168 | - | ANO
2501 | SVT24763 | Klimavex CZ a.s. | 24134198 | Airwell Wellea Monoblok | AW-WHPM16-H91 | vzduch-voda | 16.3 | 128 | 169 | - | ANO
2502 | SVT24764 | Klimavex CZ a.s. | 24134198 | Airwell Wellea Monoblok | AW-WHPM12-H93 | vzduch-voda | 12.3 | 126 | 169 | - | ANO
2503 | SVT24765 | Klimavex CZ a.s. | 24134198 | Airwell Wellea Monoblok | AW-WHPM14-H93 | vzduch-voda | 14.1 | 128 | 168 | - | ANO
2504 | SVT24766 | Klimavex CZ a.s. | 24134198 | Airwell Wellea Monoblok | AW-WHPM16-H93 | vzduch-voda | 16.3 | 128 | 169 | - | ANO
2505 | SVT24775 | ABV klima s.r.o. | 26742977 | FRIMEC M-thermal | FWHP-V80 AR1 (230V) | vzduch-voda | 8 | 125 | 170 | - | ANO
2506 | SVT24776 | ABV klima s.r.o. | 26742977 | FRIMEC M-thermal | FWHP-V140 ARC3 (380V) | vzduch-voda | 14 | 128 | 168 | - | ANO
2507 | SVT24777 | ABV klima s.r.o. | 26742977 | FRIMEC M-thermal | FWHP-V160 ARC3 (380V) | vzduch-voda | 16 | 127 | 157 | - | ANO
2508 | SVT24778 | Wof Česká republika s.r.o. | 49433741 | Monobloklové tepelné čerpadlo Wolf CHA-07/400V | CHA-07/400V | vzduch-voda | 6 | 148 | 194 | - | ANO
2509 | SVT24779 | Wof Česká republika s.r.o. | 49433741 | Monobloklové tepelné čerpadlo Wolf CHA-10/400V | CHA-10/400V | vzduch-voda | 8 | 141 | 191 | - | ANO
2510 | SVT24780 | Ilumine s.r.o. | 28531191 | New energy | NE-C6BZ-B2F | vzduch-voda | 22 | 114 | 164 | - | ANO
2511 | SVT24781 | TECHTRANSPT s.r.o. | 26374544 | PUHZ-SW75VAA/PAST750 | PUHZ-SW75VAA/PAST750 | vzduch-voda | 7.2 | 132 | 166 | - | ANO
2512 | SVT24815 | engee ekobalance s.r.o. | 06192076 | TERRApump W6 | TERRApump W6 | země-voda | 7.18 | - | 170 | - | ANO
2513 | SVT24816 | engee ekobalance s.r.o. | 06192076 | TERRApump W6 R | TERRApump W6 R | země-voda | 7.18 | - | 170 | - | ANO
2514 | SVT24817 | engee ekobalance s.r.o. | 06192076 | TERRApump W8 | TERRApump W8 | země-voda | 9.13 | - | 172 | - | ANO
2515 | SVT24818 | engee ekobalance s.r.o. | 06192076 | TERRApump W8 R | TERRApump W8 R | země-voda | 9.13 | - | 172 | - | ANO
2516 | SVT24819 | engee ekobalance s.r.o. | 06192076 | TERRApump W10 | TERRApump W10 | země-voda | 10.5 | - | 171 | - | ANO
2517 | SVT24820 | engee ekobalance s.r.o. | 06192076 | TERRApump W10 R | TERRApump W10 R | země-voda | 10.5 | - | 171 | - | ANO
2518 | SVT24821 | engee ekobalance s.r.o. | 06192076 | TERRApump W12 | TERRApump W12 | země-voda | 12.9 | - | 175 | - | ANO
2519 | SVT24822 | engee ekobalance s.r.o. | 06192076 | TERRApump W12 R | TERRApump W12 R | země-voda | 12.9 | - | 175 | - | ANO
2520 | SVT24823 | engee ekobalance s.r.o. | 06192076 | TERRApump W12 HE | TERRApump W12 HE | země-voda | 12.45 | - | 176 | - | ANO
2521 | SVT24824 | engee ekobalance s.r.o. | 06192076 | TERRApump W12 HE R | TERRApump W12 HE R | země-voda | 12.45 | - | 176 | - | ANO
2522 | SVT24825 | engee ekobalance s.r.o. | 06192076 | TERRApump W16 | TERRApump W16 | země-voda | 15.45 | - | 177 | - | ANO
2523 | SVT24826 | engee ekobalance s.r.o. | 06192076 | TERRApump W16 R | TERRApump W16 R | země-voda | 15.45 | - | 177 | - | ANO
2524 | SVT24827 | engee ekobalance s.r.o. | 06192076 | TERRApump W18 | TERRApump W18 | země-voda | 19.35 | - | 163 | - | ANO
2525 | SVT24828 | engee ekobalance s.r.o. | 06192076 | TERRApump W18 R | TERRApump W18 R | země-voda | 19.35 | - | 163 | - | ANO
2526 | SVT24829 | engee ekobalance s.r.o. | 06192076 | TERRApump W18 HE | TERRApump W18 HE | země-voda | 17.65 | - | 175 | - | ANO
2527 | SVT24830 | engee ekobalance s.r.o. | 06192076 | TERRApump W18 HE R | TERRApump W18 HE R | země-voda | 17.65 | - | 175 | - | ANO
2528 | SVT24831 | engee ekobalance s.r.o. | 06192076 | TERRApump W25 | TERRApump W25 | země-voda | 26.9 | - | 175 | - | ANO
2529 | SVT24832 | engee ekobalance s.r.o. | 06192076 | TERRApump W25 R | TERRApump W25 R | země-voda | 26.9 | - | 175 | - | ANO
2530 | SVT24833 | engee ekobalance s.r.o. | 06192076 | TERRApump W32 | TERRApump W32 | země-voda | 34.2 | - | 178 | - | ANO
2531 | SVT24834 | engee ekobalance s.r.o. | 06192076 | TERRApump W32 R | TERRApump W32 R | země-voda | 34.2 | - | 178 | - | ANO
2532 | SVT24835 | engee ekobalance s.r.o. | 06192076 | TERRApump W32 HE | TERRApump W32 HE | země-voda | 31.2 | - | 175 | - | ANO
2533 | SVT24836 | engee ekobalance s.r.o. | 06192076 | TERRApump W32 HE R | TERRApump W32 HE R | země-voda | 31.2 | - | 175 | - | ANO
2534 | SVT24837 | engee ekobalance s.r.o. | 06192076 | TERRApump W40 | TERRApump W40 | země-voda | 41.2 | - | 179 | - | ANO
2535 | SVT24838 | engee ekobalance s.r.o. | 06192076 | TERRApump W40 R | TERRApump W40 R | země-voda | 41.2 | - | 179 | - | ANO
2536 | SVT24839 | Stiebel Eltron s.r.o. | 44267291 | STIEBEL ELTRON - HPA-O 6 CS Plus | HPA-O 6 CS Plus | vzduch-voda | 6 | 124 | 182 | - | ANO
2537 | SVT24872 | Stiebel Eltron s.r.o. | 44267291 | tepelné čerpadlo země-voda | WPF 40 | země-voda | 40 | 133 | 194 | - | ANO
2538 | SVT24900 | Novitera a.s. | 27978095 | HT Calla Verde M | HT CALLA VERDE M 5kW | vzduch-voda | 5 | 122.9 | 163.2 | - | ANO
2539 | SVT24901 | Novitera a.s. | 27978095 | HT Calla Verde M | HT CALLA VERDE M 7kW | vzduch-voda | 7 | 123.1 | 164.4 | - | ANO
2540 | SVT24902 | Novitera a.s. | 27978095 | HT Calla Verde M | HT CALLA VERDE M 9kW | vzduch-voda | 9 | 125.6 | 167.8 | - | ANO
2541 | SVT24903 | Novitera a.s. | 27978095 | HT Calla Verde M | HT CALLA VERDE M 12kW | vzduch-voda | 12 | 132.3 | 167.3 | - | ANO
2542 | SVT24904 | Novitera a.s. | 27978095 | HT Calla Verde M | HT CALLA VERDE M 14kW | vzduch-voda | 14 | 139.8 | 178.3 | - | ANO
2543 | SVT24905 | Novitera a.s. | 27978095 | HT Calla Verde M | HT CALLA VERDE M 16kW | vzduch-voda | 16 | 138.7 | 179.1 | - | ANO
2544 | SVT24906 | Novitera a.s. | 27978095 | HT Calla Verde M | HT CALLA VERDE M 18kW | vzduch-voda | 18 | 138.7 | 177.6 | - | ANO
2545 | SVT24907 | Novitera a.s. | 27978095 | HT Calla Verde M | HT CALLA VERDE M 20kW | vzduch-voda | 20 | 137.6 | 176.3 | - | ANO
2546 | SVT24908 | FleetCom s.r.o. | 29135389 | Tepelné čerpadlo NPH-v7 6 kW SPLIT | NPH-v7 6 kW SPLIT | vzduch-voda | 5.262 | - | 175.6 | - | ANO
2547 | SVT24909 | FleetCom s.r.o. | 29135389 | Tepelné čerpadlo NPH-v7 9 kW SPLIT | NPH-v7 9 kW SPLIT | vzduch-voda | 6.047 | - | 156.6 | - | ANO
2548 | SVT24910 | FleetCom s.r.o. | 29135389 | Tepelné čerpadlo NPH-v7 11 kW SPLIT | NPH-v7 11 kW SPLIT | vzduch-voda | 8.262 | - | 153.9 | - | ANO
2549 | SVT24911 | FleetCom s.r.o. | 29135389 | Tepelné čerpadlo NPH-v7 13 kW SPLIT | NPH-v7 13 kW SPLIT | vzduch-voda | 9.556 | - | 152.9 | - | ANO
2550 | SVT24912 | FleetCom s.r.o. | 29135389 | Tepelné čerpadlo AWC-R32-v6 6 kW MONOBLOK | AWC-R32-v6 6 kW MONOBLOK | vzduch-voda | 4.193 | - | 186.7 | - | ANO
2551 | SVT24913 | FleetCom s.r.o. | 29135389 | Tepelné čerpadlo AWC-R32-v6 9 kW MONOBLOK | AWC-R32-v6 9 kW MONOBLOK | vzduch-voda | 6.464 | - | 186 | - | ANO
2552 | SVT24914 | FleetCom s.r.o. | 29135389 | Tepelné čerpadlo AWC-R32-v6 12 kW MONOBLOK | AWC-R32-v6 12 kW MONOBLOK | vzduch-voda | 8.849 | - | 185.5 | - | ANO
2553 | SVT24915 | FleetCom s.r.o. | 29135389 | Tepelné čerpadlo AWC-R32-v6 15 kW MONOBLOK | AWC-R32-v6 15 kW MONOBLOK | vzduch-voda | 11.675 | - | 196.8 | - | ANO
2554 | SVT24928 | Vaillant Group Czech s.r.o. | 45241881 | aroTHERM plus | VWL 35/6 A 230V | vzduch-voda | 4 | 124 | 177 | - | ANO
2555 | SVT24929 | Vaillant Group Czech s.r.o. | 45241881 | aroTHERM plus | VWL 65/6 A 230V | vzduch-voda | 6 | 131 | 187 | - | ANO
2556 | SVT24930 | Vaillant Group Czech s.r.o. | 45241881 | aroTHERM plus | VWL 105/6 A 230V | vzduch-voda | 9 | 143 | 199 | - | ANO
2557 | SVT24931 | Vaillant Group Czech s.r.o. | 45241881 | aroTHERM plus | VWL 105/6 A | vzduch-voda | 9 | 143 | 198 | - | ANO
2558 | SVT24932 | Vaillant Group Czech s.r.o. | 45241881 | GeniaAir mono | HA 3-6 O 230V | vzduch-voda | 4 | 124 | 177 | - | ANO
2559 | SVT24933 | Vaillant Group Czech s.r.o. | 45241881 | GeniaAir mono | HA 6-6 O 230V | vzduch-voda | 6 | 131 | 187 | - | ANO
2560 | SVT24934 | Vaillant Group Czech s.r.o. | 45241881 | GeniaAir mono | HA 10-6 O 230V | vzduch-voda | 9 | 143 | 199 | - | ANO
2561 | SVT24935 | Vaillant Group Czech s.r.o. | 45241881 | GeniaAir mono | HA 10-6 O | vzduch-voda | 9 | 143 | 198 | - | ANO
2562 | SVT24949 | Viessmann spol. s r.o. | 48948365 | Vitocal 100-A AWO-M-AC-AF 101.A06 | AWO-M-AC-AF 101.A06 | vzduch-voda | 7 | 126 | 175 | - | ANO
2563 | SVT24950 | Viessmann spol. s r.o. | 48948365 | Vitocal 100-A AWO-M-AC-AF 101.A08 | AWO-M-AC-AF 101.A08 | vzduch-voda | 7 | 128 | 176 | - | ANO
2564 | SVT24951 | Viessmann spol. s r.o. | 48948365 | Vitocal 100-A AWO-M-AC-AF 101.A10 | AWO-M-AC-AF 101.A10 | vzduch-voda | 9 | 128 | 178 | - | ANO
2565 | SVT24952 | Viessmann spol. s r.o. | 48948365 | Vitocal 100-A AWO-M-AC-AF 101.A12 | AWO-M-AC-AF 101.A12 | vzduch-voda | 10 | 131 | 176 | - | ANO
2566 | SVT24953 | Viessmann spol. s r.o. | 48948365 | Vitocal 100-A AWO-AC-AF 101.A14 | AWO-AC-AF 101.A14 | vzduch-voda | 12 | 130 | 176 | - | ANO
2567 | SVT24954 | Viessmann spol. s r.o. | 48948365 | Vitocal 100-A AWO-AC-AF 101.A16 | AWO-AC-AF 101.A16 | vzduch-voda | 13 | 130 | 177 | - | ANO
2568 | SVT24961 | Daikin Airconditioning Central Europe Czech Republic spol. s r.o. | 48039497 | Daikin Altherma 3 H HT (R32, hydrosplit) | EPRA14DAW1_ETBH16DA9W | vzduch-voda | 13 | 140 | - | - | ANO
2569 | SVT24962 | Daikin Airconditioning Central Europe Czech Republic spol. s r.o. | 48039497 | Daikin Altherma 3 H HT (R32, hydrosplit) | EPRA14DAW1_ETVH16S18DA9W | vzduch-voda | 13 | 140 | - | - | ANO
2570 | SVT24963 | Daikin Airconditioning Central Europe Czech Republic spol. s r.o. | 48039497 | Daikin Altherma 3 H HT (R32, hydrosplit) | EPRA14DAW1_ETVH16S23DA9W | vzduch-voda | 13 | 140 | - | - | ANO
2571 | SVT24964 | Daikin Airconditioning Central Europe Czech Republic spol. s r.o. | 48039497 | Daikin Altherma 3 H HT (R32, hydrosplit) | EPRA14DAW1_ETVZ16S18DA9W | vzduch-voda | 13 | 140 | - | - | ANO
2572 | SVT24965 | Daikin Airconditioning Central Europe Czech Republic spol. s r.o. | 48039497 | Daikin Altherma 3 H HT (R32, hydrosplit) | EPRA14DAW1_ETVZ16S23DA9W | vzduch-voda | 13 | 140 | - | - | ANO
2573 | SVT24966 | Daikin Airconditioning Central Europe Czech Republic spol. s r.o. | 48039497 | Daikin Altherma 3 H HT (R32, hydrosplit) | EPRA14DAW1_ETBX16DA9W | vzduch-voda | 13 | 142 | - | - | ANO
2574 | SVT24967 | Daikin Airconditioning Central Europe Czech Republic spol. s r.o. | 48039497 | Daikin Altherma 3 H HT (R32, hydrosplit) | EPRA14DAW1_ETVX16S18DA9W | vzduch-voda | 13 | 142 | - | - | ANO
2575 | SVT24968 | Daikin Airconditioning Central Europe Czech Republic spol. s r.o. | 48039497 | Daikin Altherma 3 H HT (R32, hydrosplit) | EPRA14DAW1_ETVX16S23DA9W | vzduch-voda | 13 | 142 | - | - | ANO
2576 | SVT24969 | Daikin Airconditioning Central Europe Czech Republic spol. s r.o. | 48039497 | Daikin Altherma 3 H HT (R32, hydrosplit) | EPRA16DAW1_ETBH16DA9W | vzduch-voda | 13 | 140 | - | - | ANO
2577 | SVT24970 | Daikin Airconditioning Central Europe Czech Republic spol. s r.o. | 48039497 | Daikin Altherma 3 H HT (R32, hydrosplit) | EPRA16DAW1_ETVH16S18DA9W | vzduch-voda | 13 | 140 | - | - | ANO
2578 | SVT24971 | Daikin Airconditioning Central Europe Czech Republic spol. s r.o. | 48039497 | Daikin Altherma 3 H HT (R32, hydrosplit) | EPRA16DAW1_ETVH16S23DA9W | vzduch-voda | 13 | 140 | - | - | ANO
2579 | SVT24972 | Daikin Airconditioning Central Europe Czech Republic spol. s r.o. | 48039497 | Daikin Altherma 3 H HT (R32, hydrosplit) | EPRA16DAW1_ETVZ16S18DA9W | vzduch-voda | 13 | 140 | - | - | ANO
2580 | SVT24973 | Daikin Airconditioning Central Europe Czech Republic spol. s r.o. | 48039497 | Daikin Altherma 3 H HT (R32, hydrosplit) | EPRA16DAW1_ETVZ16S23DA9W | vzduch-voda | 13 | 140 | - | - | ANO
2581 | SVT24974 | Daikin Airconditioning Central Europe Czech Republic spol. s r.o. | 48039497 | Daikin Altherma 3 H HT (R32, hydrosplit) | EPRA16DAW1_ETBX16DA9W | vzduch-voda | 13 | 142 | - | - | ANO
2582 | SVT24975 | Daikin Airconditioning Central Europe Czech Republic spol. s r.o. | 48039497 | Daikin Altherma 3 H HT (R32, hydrosplit) | EPRA16DAW1_ETVX16S18DA9W | vzduch-voda | 13 | 142 | - | - | ANO
2583 | SVT24976 | Daikin Airconditioning Central Europe Czech Republic spol. s r.o. | 48039497 | Daikin Altherma 3 H HT (R32, hydrosplit) | EPRA16DAW1_ETVX16S23DA9W | vzduch-voda | 13 | 142 | - | - | ANO
2584 | SVT24977 | Daikin Airconditioning Central Europe Czech Republic spol. s r.o. | 48039497 | Daikin Altherma 3 H HT (R32, hydrosplit) | EPRA18DAW1_ETBH16DA9W | vzduch-voda | 13 | 140 | - | - | ANO
2585 | SVT24978 | Daikin Airconditioning Central Europe Czech Republic spol. s r.o. | 48039497 | Daikin Altherma 3 H HT (R32, hydrosplit) | EPRA18DAW1_ETVH16S18DA9W | vzduch-voda | 13 | 140 | - | - | ANO
2586 | SVT24979 | Daikin Airconditioning Central Europe Czech Republic spol. s r.o. | 48039497 | Daikin Altherma 3 H HT (R32, hydrosplit) | EPRA18DAW1_ETVH16S23DA9W | vzduch-voda | 13 | 140 | - | - | ANO
2587 | SVT24980 | Daikin Airconditioning Central Europe Czech Republic spol. s r.o. | 48039497 | Daikin Altherma 3 H HT (R32, hydrosplit) | EPRA18DAW1_ETVZ16S18DA9W | vzduch-voda | 13 | 140 | - | - | ANO
2588 | SVT24981 | Daikin Airconditioning Central Europe Czech Republic spol. s r.o. | 48039497 | Daikin Altherma 3 H HT (R32, hydrosplit) | EPRA18DAW1_ETVZ16S23DA9W | vzduch-voda | 13 | 140 | - | - | ANO
2589 | SVT24982 | Daikin Airconditioning Central Europe Czech Republic spol. s r.o. | 48039497 | Daikin Altherma 3 H HT (R32, hydrosplit) | EPRA18DAW1_ETBX16DA9W | vzduch-voda | 13 | 142 | - | - | ANO
2590 | SVT24983 | Daikin Airconditioning Central Europe Czech Republic spol. s r.o. | 48039497 | Daikin Altherma 3 H HT (R32, hydrosplit) | EPRA18DAW1_ETVX16S18DA9W | vzduch-voda | 13 | 142 | - | - | ANO
2591 | SVT24984 | Daikin Airconditioning Central Europe Czech Republic spol. s r.o. | 48039497 | Daikin Altherma 3 H HT (R32, hydrosplit) | EPRA18DAW1_ETVX16S23DA9W | vzduch-voda | 13 | 142 | - | - | ANO
2592 | SVT25000 | NEOTA CZ s.r.o. | 27759431 | NeoRé 5TG | NeoRé 5TG | vzduch-voda | 4.5 | 121 | 174 | - | ANO
2593 | SVT25001 | NEOTA CZ s.r.o. | 27759431 | NeoRé 5TG TX | NeoRé 5TG TX | vzduch-voda | 4.5 | 121 | 174 | - | ANO
2594 | SVT25002 | NEOTA CZ s.r.o. | 27759431 | NeoRé 5TG MINI | NeoRé 5TG MINI | vzduch-voda | 4.5 | 121 | 174 | - | ANO
2595 | SVT25003 | NEOTA CZ s.r.o. | 27759431 | NeoRé 22TG EX | NeoRé 22TG EX | vzduch-voda | 22 | 126 | 174 | - | ANO
2596 | SVT25004 | NEOTA CZ s.r.o. | 27759431 | NeoRé 28TG EX | NeoRé 28TG EX | vzduch-voda | 27 | 122 | 170 | - | ANO
2597 | SVT25030 | Vlastislav Rouha | 75956543 | Kolton Airkompakt P1926 | P1926 | vzduch-voda | 23 | 134 | - | - | ANO
2598 | SVT25031 | Vlastislav Rouha | 75956543 | Kolton Airkompakt P1118 | P1118 | vzduch-voda | 11 | 138 | - | - | ANO
2599 | SVT25032 | Vlastislav Rouha | 75956543 | Kolton Airkompakt P1522 | P1522 | vzduch-voda | 15 | 129 | - | - | ANO
2600 | SVT25033 | Cooltherm, s.r.o. | 8714568 | Tepelné čerpadlo Comfort Heat 5 | Comfort Heat 5 | vzduch-voda | 5 | 155 | 186 | - | ANO
2601 | SVT25034 | Cooltherm, s.r.o. | 8714568 | Tepelné čerpadlo Comfort Heat 7 | Comfort Heat 7 | vzduch-voda | 7 | 153 | 185 | - | ANO
2602 | SVT25035 | Cooltherm, s.r.o. | 8714568 | Tepelné čerpadlo Comfort Heat 10 | Comfort Heat 10 | vzduch-voda | 10 | 153 | 185 | - | ANO
2603 | SVT25036 | Cooltherm, s.r.o. | 8714568 | Tepelné čerpadlo Comfort Heat 13 | Comfort Heat 13 | vzduch-voda | 13 | 151 | 183 | - | ANO
2604 | SVT25037 | Cooltherm, s.r.o. | 8714568 | Tepelné čerpadlo Comfort Heat 17 | Comfort Heat 17 | vzduch-voda | 17 | 151 | 183 | - | ANO
2605 | SVT25038 | Cooltherm, s.r.o. | 8714568 | Tepelné čerpadlo Comfort Heat 20 | Comfort Heat 20 | vzduch-voda | 20 | 150 | 181 | - | ANO
2606 | SVT25039 | Cooltherm, s.r.o. | 8714568 | Tepelné čerpadlo Comfort Heat 26 | Comfort Heat 26 | vzduch-voda | 26 | 147 | 174 | - | ANO
2607 | SVT25040 | Cooltherm, s.r.o. | 8714568 | Tepelné čerpadlo Comfort Heat 32 | Comfort Heat 32 | vzduch-voda | 32 | 143 | 169 | - | ANO
2608 | SVT25041 | Cooltherm, s.r.o. | 8714568 | Tepelné čerpadlo Comfort Heat 48 | Comfort Heat 48 | vzduch-voda | 48 | 137 | 158 | - | ANO
2609 | SVT25069 | LG Electronics Polska Sp. z o.o., odštěpný závod | 05634903 | Therma V Tichý Monoblok | HM091MRS.U33 | vzduch-voda | 9 | 129 | 182 | - | ANO
2610 | SVT25120 | GreenBlock s.r.o. | 9261494 | GreenBlock GB-SPE13 | GB-SPE13 | vzduch-voda | 13,4 | - | 135 | - | ANO
2611 | SVT25122 | Sinclair Global Group s.r.o. | 15528383 | SHP-140ICA + SHP-140ECA2 | Dělené tepelné čerpadlo | vzduch-voda | 14 | 127 | 160 | - | ANO
2612 | SVT25123 | Sinclair Global Group s.r.o. | 15528383 | SHP-180ICA + SHP-180ECA2 | Dělené tepelné čerpadlo | vzduch-voda | 18 | 119.3 | 150.9 | - | ANO
2613 | SVT25124 | Sinclair Global Group s.r.o. | 15528383 | GSH-60IRB + GSH-60ERB | Dělené tepelné čerpadlo | vzduch-voda | 5 | 127 | 178.8 | - | ANO
2614 | SVT25125 | Sinclair Global Group s.r.o. | 15528383 | GSH-80IRB + GSH-80ERB | Dělené tepelné čerpadlo | vzduch-voda | 7 | 129 | 181 | - | ANO
2615 | SVT25126 | Sinclair Global Group s.r.o. | 15528383 | GSH-100IRB + GSH-100ERB | Dělené tepelné čerpadlo | vzduch-voda | 8 | 127 | 181 | - | ANO
2616 | SVT25127 | Sinclair Global Group s.r.o. | 15528383 | SMH-60IRB | Monoblokové tepelné čerpadlo | vzduch-voda | 6 | 126 | 185 | - | ANO
2617 | SVT25128 | Sinclair Global Group s.r.o. | 15528383 | SMH-100IRB | Monoblokové tepelné čerpadlo | vzduch-voda | 8 | 128 | 176 | - | ANO
2618 | SVT25129 | Sinclair Global Group s.r.o. | 15528383 | SMH-160IRB | Monoblokové tepelné čerpadlo | vzduch-voda | 13 | 125 | 164 | - | ANO
2619 | SVT25180 | engee ekobalance s.r.o. | 06192076 | TermoPlus®P7 SMART + SUZ-SWM40VA | HYDROBOX P7 + SUZ-SWM40VA | vzduch-voda | 5.1 | - | 180 | - | ANO
2620 | SVT25181 | engee ekobalance s.r.o. | 06192076 | TermoPlus®P7 180 SMART + SUZ-SWM40VA | HYDROTANK P7 180 + SUZ-SWM40VA | vzduch-voda | 5.1 | - | 180 | - | ANO
2621 | SVT25182 | engee ekobalance s.r.o. | 06192076 | TermoPlus®P7 230 SMART + SUZ-SWM40VA | HYDROTANK P7 230 + SUZ-SWM40VA | vzduch-voda | 5.1 | - | 180 | - | ANO
2622 | SVT25183 | engee ekobalance s.r.o. | 06192076 | TermoPlus®P7 SMART + SUZ-SWM60VA | HYDROBOX P7 + SUZ-SWM60VA | vzduch-voda | 6.6 | - | 187 | - | ANO
2623 | SVT25184 | engee ekobalance s.r.o. | 06192076 | TermoPlus®P7 180 SMART + SUZ-SWM60VA | HYDROTANK P7 180 + SUZ-SWM60VA | vzduch-voda | 6.6 | - | 187 | - | ANO
2624 | SVT25185 | engee ekobalance s.r.o. | 06192076 | TermoPlus®P7 230 SMART + SUZ-SWM60VA | HYDROTANK P7 230 + SUZ-SWM60VA | vzduch-voda | 6.6 | - | 187 | - | ANO
2625 | SVT25186 | engee ekobalance s.r.o. | 06192076 | TermoPlus®P7 SMART + SUZ-SWM80VA | HYDROBOX P7 + SUZ-SWM80VA | vzduch-voda | 7.1 | - | 182 | - | ANO
2626 | SVT25187 | engee ekobalance s.r.o. | 06192076 | TermoPlus®P7 180 SMART + SUZ-SWM80VA | HYDROTANK P7 180 + SUZ-SWM80VA | vzduch-voda | 7.1 | - | 182 | - | ANO
2627 | SVT25188 | engee ekobalance s.r.o. | 06192076 | TermoPlus®P7 230 SMART + SUZ-SWM80VA | HYDROTANK P7 230 + SUZ-SWM80VA | vzduch-voda | 7.1 | - | 182 | - | ANO
2628 | SVT25195 | Družstevní závody Dražice - strojírna s.r.o. | 45148465 | Tepelné čerpadlo NIBE | NIBE S1155- 12 | země-voda | 12.4 | 161 | 205 | - | ANO
2629 | SVT25196 | Družstevní závody Dražice - strojírna s.r.o. | 45148465 | Tepelné čerpadlo NIBE | NIBE S1155-16 | země-voda | 16 | 158 | 203 | - | ANO
2630 | SVT25197 | Družstevní závody Dražice - strojírna s.r.o. | 45148465 | Tepelné čerpadlo NIBE | NIBE S115-25 | země-voda | 25 | 154 | 204 | - | ANO
2631 | SVT25198 | Družstevní závody Dražice - strojírna s.r.o. | 45148465 | Tepelné čerpadlo NIBE | NIBE S1155-6 PC | země-voda | 5.5 | 154 | 204 | - | ANO
2632 | SVT25199 | Družstevní závody Dražice - strojírna s.r.o. | 45148465 | Tepelné čerpadlo NIBE | NIBE S1255-6 | země-voda | 5.5 | 154 | 204 | - | ANO
2633 | SVT25200 | Družstevní závody Dražice - strojírna s.r.o. | 45148465 | Tepelné čerpadlo NIBE | NIBE S1255-12 | země-voda | 12.4 | 161 | 205 | - | ANO
2634 | SVT25201 | Družstevní závody Dražice - strojírna s.r.o. | 45148465 | Tepelné čerpadlo NIBE | NIBE S1255-16 | země-voda | 16 | 158 | 203 | - | ANO
2635 | SVT25202 | Družstevní závody Dražice - strojírna s.r.o. | 45148465 | Tepelné čerpadlo NIBE | NIBE S1255-6 PC | země-voda | 5.5 | 154 | 204 | - | ANO
2636 | SVT25203 | Družstevní závody Dražice - strojírna s.r.o. | 45148465 | Tepelné čerpadlo NIBE | NIBE F1355-28 | země-voda | 28 | 155 | 198 | - | ANO
2637 | SVT25204 | Družstevní závody Dražice - strojírna s.r.o. | 45148465 | Tepelné čerpadlo NIBE | NIBE F1355-43 | země-voda | 42 | 154 | 194 | - | ANO
2638 | SVT25206 | engee ekobalance s.r.o. | 06192076 | TermoPlus®P14 SMART + PUD-SWM80YAA | HYDROBOX P14 + PUD-SWM80YAA | vzduch-voda | 8 | - | 176 | - | ANO
2639 | SVT25207 | engee ekobalance s.r.o. | 06192076 | TermoPlus®P14 180 SMART + PUD-SWM80YAA | HYDROTANK P14 180 + PUD-SHWM80YAA | vzduch-voda | 8 | - | 176 | - | ANO
2640 | SVT25208 | engee ekobalance s.r.o. | 06192076 | TermoPlus®P14 230 SMART + PUD-SWM80YAA | HYDROTANK P14 230 + PUD-SHWM80YAA | vzduch-voda | 8 | - | 176 | - | ANO
2641 | SVT25209 | engee ekobalance s.r.o. | 06192076 | TermoPlus®P14 SMART + PUD-SWM100YAA | HYDROBOX P14 + PUD-SWM100YAA | vzduch-voda | 10 | - | 177 | - | ANO
2642 | SVT25210 | engee ekobalance s.r.o. | 06192076 | TermoPlus®P14 180 SMART + PUD-SWM100YAA | HYDROTANK P14 180 + PUD-SWM100YAA | vzduch-voda | 10 | - | 177 | - | ANO
2643 | SVT25211 | engee ekobalance s.r.o. | 06192076 | TermoPlus®P14 230 SMART + PUD-SWM100YAA | HYDROTANK P14 230 + PUD-SWM100YAA | vzduch-voda | 10 | - | 177 | - | ANO
2644 | SVT25212 | engee ekobalance s.r.o. | 06192076 | TermoPlus®P14 SMART + PUD-SWM120YAA | HYDROBOX P14 + PUD-SWM120YAA | vzduch-voda | 12 | - | 176 | - | ANO
2645 | SVT25213 | engee ekobalance s.r.o. | 06192076 | TermoPlus®P14 180 SMART + PUD-SWM120YAA | HYDROTANK P14 180 + PUD-SWM120YAA | vzduch-voda | 12 | - | 176 | - | ANO
2646 | SVT25214 | engee ekobalance s.r.o. | 06192076 | TermoPlus®P14 230 SMART + PUD-SWM120YAA | HYDROTANK P14 230 + PUD-SWM120YAA | vzduch-voda | 12 | - | 176 | - | ANO
2647 | SVT25215 | engee ekobalance s.r.o. | 06192076 | TermoPlus®P14 SMART + PUD-SHWM80YAA | HYDROBOX P14 + PUD-SHWM80YAA | vzduch-voda | 8 | - | 179 | - | ANO
2648 | SVT25216 | engee ekobalance s.r.o. | 06192076 | TermoPlus®P14 180 SMART + PUD-SHWM80YAA | HYDROTANK P14 180 + PUD-SHWM80YAA | vzduch-voda | 8 | - | 179 | - | ANO
2649 | SVT25217 | engee ekobalance s.r.o. | 06192076 | TermoPlus®P14 230 SMART + PUD-SHWM80YAA | HYDROTANK P14 230 + PUD-SHWM80YAA | vzduch-voda | 8 | - | 179 | - | ANO
2650 | SVT25218 | engee ekobalance s.r.o. | 06192076 | TermoPlus®P14 SMART + PUD-SHWM100YAA | HYDROBOX P14 + PUD-SHWM100YAA | vzduch-voda | 10 | - | 178 | - | ANO
2651 | SVT25219 | engee ekobalance s.r.o. | 06192076 | TermoPlus®P14 180 SMART + PUD-SHWM100YAA | HYDROTANK P14 180 + PUD-SHWM100YAA | vzduch-voda | 10 | - | 178 | - | ANO
2652 | SVT25220 | engee ekobalance s.r.o. | 06192076 | TermoPlus®P14 230 SMART + PUD-SHWM100YAA | HYDROTANK P14 230 + PUD-SHWM100YAA | vzduch-voda | 10 | - | 178 | - | ANO
2653 | SVT25221 | engee ekobalance s.r.o. | 06192076 | TermoPlus®P14 SMART + PUD-SHWM120YAA | HYDROBOX P14 + PUD-SHWM120YAA | vzduch-voda | 12 | - | 177 | - | ANO
2654 | SVT25222 | engee ekobalance s.r.o. | 06192076 | TermoPlus®P14 180 SMART + PUD-SHWM120YAA | HYDROTANK P14 180 + PUD-SHWM120YAA | vzduch-voda | 12 | - | 177 | - | ANO
2655 | SVT25223 | engee ekobalance s.r.o. | 06192076 | TermoPlus®P14 230 SMART + PUD-SHWM120YAA | HYDROTANK P14 230 + PUD-SHWM120YAA | vzduch-voda | 12 | - | 177 | - | ANO
2656 | SVT25224 | engee ekobalance s.r.o. | 06192076 | TermoPlus®P14 SMART + PUD-SHWM140YAA | HYDROBOX P14 + PUD-SHWM140YAA | vzduch-voda | 14 | - | 177 | - | ANO
2657 | SVT25225 | engee ekobalance s.r.o. | 06192076 | TermoPlus®P14 180 SMART + PUD-SHWM140YAA | HYDROTANK P14 180 + PUD-SHWM140YAA | vzduch-voda | 14 | - | 177 | - | ANO
2658 | SVT25226 | engee ekobalance s.r.o. | 06192076 | TermoPlus®P14 230 SMART + PUD-SHWM140YAA | HYDROTANK P14 230 + PUD-SHWM140YAA | vzduch-voda | 14 | - | 177 | - | ANO
2659 | SVT25231 | Panasonic Marketing Europe GmbH organizační složka Česká republika | 24655121 | Aquarea | WH-MDC09J3E5 | vzduch-voda | 8.22 | 144 | 204 | - | ANO
2660 | SVT25232 | Panasonic Marketing Europe GmbH organizační složka Česká republika | 24655121 | Aquarea | WH-MDC07J3E5 | vzduch-voda | 7.36 | 145 | 203 | - | ANO
2661 | SVT25233 | Panasonic Marketing Europe GmbH organizační složka Česká republika | 24655121 | Aquarea | WH-MDC05J3E5 | vzduch-voda | 4.71 | 143 | 203 | - | ANO
2662 | SVT25239 | GREE Czech and Slovak s.r.o | 8641293 | VERSATI III. - SPLIT | GRS-CQ6.0Pd/NhH-E | vzduch-voda | 5 | 127 | 178.8 | - | ANO
2663 | SVT25240 | GREE Czech and Slovak s.r.o | 8641293 | VERSATI III. - SPLIT | GRS-CQ8.0Pd/NhH-E | vzduch-voda | 7 | 129 | 181 | - | ANO
2664 | SVT25241 | GREE Czech and Slovak s.r.o | 8641293 | VERSATI III. - SPLIT | GRS-CQ10.0Pd/NhH-E | vzduch-voda | 8 | 127 | 181 | - | ANO
2665 | SVT25242 | GREE Czech and Slovak s.r.o | 8641293 | VERSATI III. - MONOBLOK | GRS-CQ6.0Pd/NhG-K | vzduch-voda | 6 | 126 | 185 | - | ANO
2666 | SVT25243 | GREE Czech and Slovak s.r.o | 8641293 | VERSATI III. - MONOBLOK | GRS-CQ10.0Pd/NhG-K | vzduch-voda | 8 | 128 | 176 | - | ANO
2667 | SVT25244 | GREE Czech and Slovak s.r.o | 8641293 | VERSATI III. - MONOBLOK | GRS-CQ16.0Pd/NhG-M | vzduch-voda | 13 | 125 | 164 | - | ANO
2668 | SVT25245 | Viessmann spol. s r.o. | 48948365 | Vitocal 111-S B04 -M-E | AWBT-M-E 111.B04 | vzduch-voda | 4 | 126 | 175 | - | ANO
2669 | SVT25246 | Viessmann spol. s r.o. | 48948365 | Vitocal 111-S B04 -M-E-AC | AWBT-M-E-AC 111.B04 | vzduch-voda | 4 | 125 | 175 | - | ANO
2670 | SVT25247 | Viessmann spol. s r.o. | 48948365 | Vitocal 111-S B06 -M-E | AWBT-M-E 111.B06 | vzduch-voda | 7 | 128 | 176 | - | ANO
2671 | SVT25248 | Viessmann spol. s r.o. | 48948365 | Vitocal 111-S B06 -M-E-AC | AWBT-M-E-AC 111.B06 | vzduch-voda | 4 | 126 | 175 | - | ANO
2672 | SVT25249 | Viessmann spol. s r.o. | 48948365 | Vitocal 111-S B08 -M-E | AWBT-M-E 111.B08 | vzduch-voda | 4 | 125 | 175 | - | ANO
2673 | SVT25250 | Viessmann spol. s r.o. | 48948365 | Vitocal 111-S B08 -M-E-AC | AWBT-M-E-AC 111.B08 | vzduch-voda | 7 | 128 | 176 | - | ANO
2674 | SVT25251 | Viessmann spol. s r.o. | 48948365 | Vitocal 100-S B04 -M | AWB-M 101.B04 | vzduch-voda | 4 | 126 | 175 | - | ANO
2675 | SVT25252 | Viessmann spol. s r.o. | 48948365 | Vitocal 100-S B04 -M-E | AWB-M-E 101.B04 | vzduch-voda | 4 | 125 | 175 | - | ANO
2676 | SVT25253 | Viessmann spol. s r.o. | 48948365 | Vitocal 100-S B04 -M-E-AC | AWB-M-E-AC 101.B04 | vzduch-voda | 7 | 128 | 176 | - | ANO
2677 | SVT25254 | Viessmann spol. s r.o. | 48948365 | Vitocal 100-S B06 -M | AWB-M 101.B06 | vzduch-voda | 4 | 126 | 175 | - | ANO
2678 | SVT25255 | Viessmann spol. s r.o. | 48948365 | Vitocal 100-S B06 -M-E | AWB-M-E 101.B06 | vzduch-voda | 4 | 125 | 175 | - | ANO
2679 | SVT25256 | Viessmann spol. s r.o. | 48948365 | Vitocal 100-S B06 -M-E-AC | AWB-M-E-AC 101.B06 | vzduch-voda | 7 | 128 | 176 | - | ANO
2680 | SVT25257 | Viessmann spol. s r.o. | 48948365 | Vitocal 100-S B08 -M | AWB-M 101.B08 | vzduch-voda | 4 | 126 | 175 | - | ANO
2681 | SVT25258 | Viessmann spol. s r.o. | 48948365 | Vitocal 100-S B08 -M-E | AWB-M-E 101.B08 | vzduch-voda | 4 | 125 | 175 | - | ANO
2682 | SVT25259 | Viessmann spol. s r.o. | 48948365 | Vitocal 100-S B08 -M-E-AC | AWB-M-E-AC 101.B08 | vzduch-voda | 7 | 128 | 176 | - | ANO
2683 | SVT25273 | FleetCom s.r.o. | 29135389 | Tepelné čerpadlo AWC-R32-v6 19 kW MONOBLOK | AWC-R32-v6 19 kW MONOBLOK | vzduch-voda | 16.279 | - | 190.5 | - | ANO
2684 | SVT25305 | SOLAR heating, s.r.o. | 29288517 | HEATPRO | KV24T | vzduch-voda | 24 | 115.8 | 133.1 | - | ANO
2685 | SVT25310 | Schlieger, s. r. o. | 28787803 | Tepelné čerpadlo - Schlieger | KompaktAir Inverter X24 | vzduch-voda | 24 | 126 | 161.5 | - | ANO
2686 | SVT25315 | TECHTRANSPT s.r.o. | 26374544 | Fuji Kaiteki neo 14T/PAST750 | vzduch-voda | vzduch-voda | 10.17 | 130.9 | 176 | - | ANO
2687 | SVT25317 | Daikin Airconditioning Central Europe Czech Republic spol. s r.o. | 48039497 | Daikin Altherma 3 GEO (R32) | EGSAH06DA9W | země-voda | 6 | 150 | - | - | ANO
2688 | SVT25318 | Daikin Airconditioning Central Europe Czech Republic spol. s r.o. | 48039497 | Daikin Altherma 3 GEO (R32) | EGSAX06DA9W(G) | země-voda | 6 | 160 | - | - | ANO
2689 | SVT25319 | Daikin Airconditioning Central Europe Czech Republic spol. s r.o. | 48039497 | Daikin Altherma 3 GEO (R32) | EGSAH10DA9W | země-voda | 9 | 153 | - | - | ANO
2690 | SVT25320 | Daikin Airconditioning Central Europe Czech Republic spol. s r.o. | 48039497 | Daikin Altherma 3 GEO (R32) | EGSAH(X)10DA9W(G) | země-voda | 9 | 162 | - | - | ANO
2691 | SVT25324 | VIPS gas s.r.o. | 25428942 | IMMERGAS Magis PRO 4 V2 | Magis PRO 4 V2 | vzduch-voda | 4.4 | 127 | 180 | - | ANO
2692 | SVT25325 | VIPS gas s.r.o. | 25428942 | IMMERGAS Magis PRO 6 V2 | Magis PRO 6 V2 | vzduch-voda | 6 | 129 | 180 | - | ANO
2693 | SVT25326 | VIPS gas s.r.o. | 25428942 | IMMERGAS Magis PRO 9 V2 | Magis PRO 9 V2 | vzduch-voda | 9 | 127 | 175 | - | ANO
2694 | SVT25327 | TD metal s.r.o. | 25403907 | Gree Versati | GRS-CQ16Pd/NaE-K | vzduch-voda | 10 | 117 | 157 | - | ANO
2695 | SVT25354 | Viessmann spol. s r.o. | 48948365 | Vitocal 200-G B06 | BWC 201.B06 | země-voda | 6 | 134 | 186 | - | ANO
2696 | SVT25355 | Viessmann spol. s r.o. | 48948365 | Vitocal 200-G B08 | BWC 201.B08 | země-voda | 8 | 143 | 201 | - | ANO
2697 | SVT25356 | Viessmann spol. s r.o. | 48948365 | Vitocal 200-G B10 | BWC 201.B10 | země-voda | 11 | 150 | 204 | - | ANO
2698 | SVT25357 | Viessmann spol. s r.o. | 48948365 | Vitocal 200-G B13 | BWC 201.B13 | země-voda | 12 | 148 | 204 | - | ANO
2699 | SVT25358 | Viessmann spol. s r.o. | 48948365 | Vitocal 200-G B17 | BWC 201.B17 | země-voda | 16 | 140 | 185 | - | ANO
2700 | SVT25359 | Viessmann spol. s r.o. | 48948365 | Vitocal 222-G B06 | BWT 221.B06 | země-voda | 6 | 134 | 186 | - | ANO
2701 | SVT25360 | Viessmann spol. s r.o. | 48948365 | Vitocal 222-G B08 | BWT 221.B08 | země-voda | 8 | 143 | 201 | - | ANO
2702 | SVT25361 | Viessmann spol. s r.o. | 48948365 | Vitocal 222-G B10 | BWT 221.B10 | země-voda | 11 | 150 | 204 | - | ANO
2703 | SVT25362 | Viessmann spol. s r.o. | 48948365 | Vitocal 300-G C06 | BWC 301.C06 | země-voda | 7 | 141 | 204 | - | ANO
2704 | SVT25363 | Viessmann spol. s r.o. | 48948365 | Vitocal 300-G C12 | BWC 301.C12 | země-voda | 4 | 151 | 204 | - | ANO
2705 | SVT25364 | Viessmann spol. s r.o. | 48948365 | Vitocal 300-G C16 | BWC 301.C16 | země-voda | 4 | 159 | 217 | - | ANO
2706 | SVT25365 | Viessmann spol. s r.o. | 48948365 | Vitocal 333-G C06 | BWT 331.C06 | země-voda | 7 | 141 | 204 | - | ANO
2707 | SVT25366 | Viessmann spol. s r.o. | 48948365 | Vitocal 333-G C12 | BWT 331.C12 | země-voda | 4 | 151 | 204 | - | ANO
2708 | SVT25380 | IVAR CS spol. s r.o. | 45276935 | IVAR.HP ITEC INVERTER-STANDARD - vzduch/voda 5kW | IVAR.HP ITEC INVERTER-S 5SP | vzduch-voda | 5 | 125 | 175 | - | ANO
2709 | SVT25381 | IVAR CS spol. s r.o. | 45276935 | IVAR.HP ITEC INVERTER-STANDARD - vzduch/voda 9kW | IVAR.HP ITEC INVERTER-S 9 | vzduch-voda | 8 | 126 | 175 | - | ANO
2710 | SVT25382 | IVAR CS spol. s r.o. | 45276935 | IVAR.HP ITEC INVERTER-STANDARD - vzduch/voda 12kW | IVAR.HP ITEC INVERTER-S 12 | vzduch-voda | 12 | 138 | 185 | - | ANO
2711 | SVT25383 | IVAR CS spol. s r.o. | 45276935 | IVAR.HP ITEC INVERTER-STANDARD - vzduch/voda 16kW | IVAR.HP ITEC INVERTER-S 16 | vzduch-voda | 16 | 138 | 176 | - | ANO
2712 | SVT25384 | IVAR CS spol. s r.o. | 45276935 | IVAR.HP ITEC INVERTER-PLUS - vzduch/voda 5kW | IVAR.HP ITEC INVERTER-P 5SP | vzduch-voda | 5 | 125 | 175 | - | ANO
2713 | SVT25385 | IVAR CS spol. s r.o. | 45276935 | IVAR.HP ITEC INVERTER-PLUS - vzduch/voda 9kW | IVAR.HP ITEC INVERTER-P 9 | vzduch-voda | 8 | 126 | 175 | - | ANO
2714 | SVT25386 | IVAR CS spol. s r.o. | 45276935 | IVAR.HP ITEC INVERTER-PLUS - vzduch/voda 12kW | IVAR.HP ITEC INVERTER-P 12 | vzduch-voda | 12 | 138 | 185 | - | ANO
2715 | SVT25387 | IVAR CS spol. s r.o. | 45276935 | IVAR.HP ITEC INVERTER-PLUS - vzduch/voda 16kW | IVAR.HP ITEC INVERTER-P 16 | vzduch-voda | 16 | 138 | 176 | - | ANO
2716 | SVT25388 | IVAR CS spol. s r.o. | 45276935 | IVAR.HP ITEC INVERTER-TOTAL - vzduch/voda 5kW | IVAR.HP ITEC INVERTER-T 5SP | vzduch-voda | 5 | 125 | 175 | - | ANO
2717 | SVT25389 | IVAR CS spol. s r.o. | 45276935 | IVAR.HP ITEC INVERTER-TOTAL - vzduch/voda 9kW | IVAR.HP ITEC INVERTER-T 9 | vzduch-voda | 8 | 126 | 175 | - | ANO
2718 | SVT25390 | IVAR CS spol. s r.o. | 45276935 | IVAR.HP ITEC INVERTER-TOTAL - vzduch/voda 12kW | IVAR.HP ITEC INVERTER-T 12 | vzduch-voda | 12 | 138 | 185 | - | ANO
2719 | SVT25391 | IVAR CS spol. s r.o. | 45276935 | IVAR.HP ITEC INVERTER-TOTAL - vzduch/voda 16kW | IVAR.HP ITEC INVERTER-T 16 | vzduch-voda | 16 | 138 | 176 | - | ANO
2720 | SVT25392 | IVAR CS spol. s r.o. | 45276935 | IVAR.HP ITEC INVERTER-TOTAL COMPACT - vzduch/voda 5kW | IVAR.HP ITEC INVERTER-TC 5SP | vzduch-voda | 5 | 125 | 175 | - | ANO
2721 | SVT25393 | IVAR CS spol. s r.o. | 45276935 | IVAR.HP ITEC INVERTER-TOTAL COMPACT - vzduch/voda 9kW | IVAR.HP ITEC INVERTER-TC 9 | vzduch-voda | 8 | 126 | 175 | - | ANO
2722 | SVT25394 | IVAR CS spol. s r.o. | 45276935 | IVAR.HP ITEC INVERTER-TOTAL COMPACT - vzduch/voda 12kW | IVAR.HP ITEC INVERTER-TC 12 | vzduch-voda | 12 | 138 | 185 | - | ANO
2723 | SVT25395 | IVAR CS spol. s r.o. | 45276935 | IVAR.HP ITEC INVERTER-TOTAL COMPACT - vzduch/voda 16kW | IVAR.HP ITEC INVERTER-TC 16 | vzduch-voda | 16 | 138 | 176 | - | ANO
2724 | SVT25396 | IVAR CS spol. s r.o. | 45276935 | IVAR.HP ITEC INVERTER-TOTAL 60 - vzduch/voda 5kW | IVAR.HP ITEC INVERTER-T60 5SP | vzduch-voda | 5 | 125 | 175 | - | ANO
2725 | SVT25397 | IVAR CS spol. s r.o. | 45276935 | IVAR.HP ITEC INVERTER-TOTAL 60 - vzduch/voda 9kW | IVAR.HP ITEC INVERTER-T60 9 | vzduch-voda | 8 | 126 | 175 | - | ANO
2726 | SVT25398 | IVAR CS spol. s r.o. | 45276935 | IVAR.HP ITEC INVERTER-TOTAL 60 - vzduch/voda 12kW | IVAR.HP ITEC INVERTER-T60 12 | vzduch-voda | 12 | 138 | 185 | - | ANO
2727 | SVT25399 | IVAR CS spol. s r.o. | 45276935 | IVAR.HP ITEC INVERTER-TOTAL 60 - vzduch/voda 16kW | IVAR.HP ITEC INVERTER-T60 16 | vzduch-voda | 16 | 138 | 176 | - | ANO
2728 | SVT25408 | SOLAR heating, s.r.o. | 29288517 | heatSTAR | 9A | vzduch-voda | 6.047 | - | 156.6 | - | ANO
2729 | SVT25409 | SOLAR heating, s.r.o. | 29288517 | heatSTAR | 9M | vzduch-voda | 6.047 | - | 156.6 | - | ANO
2730 | SVT25410 | SOLAR heating, s.r.o. | 29288517 | heatSTAR | 9S | vzduch-voda | 6.047 | - | 156.6 | - | ANO
2731 | SVT25411 | SOLAR heating, s.r.o. | 29288517 | heatSTAR | 11A | vzduch-voda | 8.232 | - | 153.9 | - | ANO
2732 | SVT25412 | SOLAR heating, s.r.o. | 29288517 | heatSTAR | 11M | vzduch-voda | 8.232 | - | 153.9 | - | ANO
2733 | SVT25413 | SOLAR heating, s.r.o. | 29288517 | heatSTAR | 11S | vzduch-voda | 8.232 | - | 153.9 | - | ANO
2734 | SVT25414 | SOLAR heating, s.r.o. | 29288517 | heatSTAR | 13A | vzduch-voda | 9.556 | - | 152.9 | - | ANO
2735 | SVT25415 | SOLAR heating, s.r.o. | 29288517 | heatSTAR | 13M | vzduch-voda | 9.556 | - | 152.9 | - | ANO
2736 | SVT25416 | SOLAR heating, s.r.o. | 29288517 | heatSTAR | 13S | vzduch-voda | 9.556 | - | 152.9 | - | ANO
2737 | SVT25417 | Daikin Airconditioning Central Europe Czech Republic spol. s r.o. | 48039497 | Daikin Altherma 3 H HT (R32, hydrosplit) | ERGA08DAV3_EHVZ08S18DA9W | vzduch-voda | 8 | 130 | 179 | - | ANO
2738 | SVT25430 | Natalija Holubová | 4470346 | Tepelné čerpadlo VESTA 8 | VESTA 8 | vzduch-voda | 8 | 128 | 156 | - | ANO
2739 | SVT25431 | Natalija Holubová | 4470346 | Tepelné čerpadlo VESTA 12 | VESTA12 | vzduch-voda | 11.8 | 129 | 155 | - | ANO
2740 | SVT25454 | Viessmann spol. s r.o. | 48948365 | Vitocal 300-A B25 | AWO 302.B25 | vzduch-voda | 14 | 111 | 157 | - | ANO
2741 | SVT25455 | Viessmann spol. s r.o. | 48948365 | Vitocal 300-A B40 | AWO 302.B40 | vzduch-voda | 24 | 113 | 143 | - | ANO
2742 | SVT25456 | Viessmann spol. s r.o. | 48948365 | Vitocal 300-A B60 | AWO 302.B60 | vzduch-voda | 39 | 122 | 142 | - | ANO
2743 | SVT25457 | LK Heating s.r.o. | 5610460 | LK Heating inverter monoblock | LK10T | vzduch-voda | 9.3 | - | 137 | - | ANO
2744 | SVT25458 | LK Heating s.r.o. | 5610460 | LK Heating inverter monoblock | LK17T | vzduch-voda | 17.5 | - | 137 | - | ANO
2745 | SVT25460 | Panasonic Marketing Europe GmbH organizační složka Česká republika | 24655121 | Aquarea | WH‑ADC0309J3E5C+WH‑UD05JE5 | vzduch-voda | 4 | 142 | 206 | - | ANO
2746 | SVT25461 | Panasonic Marketing Europe GmbH organizační složka Česká republika | 24655121 | Aquarea | WH‑ADC0309J3E5C+WH‑UD07JE5 | vzduch-voda | 7 | 138 | 198 | - | ANO
2747 | SVT25462 | Panasonic Marketing Europe GmbH organizační složka Česká republika | 24655121 | Aquarea | WH‑ADC0309J3E5C+WH‑UD09JE5-1 | vzduch-voda | 7 | 129 | 203 | - | ANO
2748 | SVT25463 | Panasonic Marketing Europe GmbH organizační složka Česká republika | 24655121 | Aquarea | WH‑ADC0309J3E5C+WH‑UD03JE5 | vzduch-voda | 3 | 139 | 206 | - | ANO
2749 | SVT25464 | Panasonic Marketing Europe GmbH organizační složka Česká republika | 24655121 | Aquarea | WH‑ADC0309J3E5+WH‑UD09JE5-1 | vzduch-voda | 7 | 129 | 203 | - | ANO
2750 | SVT25465 | Panasonic Marketing Europe GmbH organizační složka Česká republika | 24655121 | Aquarea | WH‑ADC0309J3E5B+WH‑UD09JE5-1 | vzduch-voda | 7 | 129 | 203 | - | ANO
2751 | SVT25466 | Panasonic Marketing Europe GmbH organizační složka Česká republika | 24655121 | Aquarea | WH‑SDC0709J3E5+WH‑UD09JE5-1 | vzduch-voda | 7 | 129 | 203 | - | ANO
2752 | SVT25467 | Sinclair Global Group s.r.o. | 15528383 | GSH-60TRB + GSH-60ERB | Dělené tepelné čerpadlo | vzduch-voda | 5 | 127 | 178.8 | - | ANO
2753 | SVT25468 | Sinclair Global Group s.r.o. | 15528383 | GSH-80TRB + GSH-80ERB | Dělené tepelné čerpadlo | vzduch-voda | 7 | 129 | 181 | - | ANO
2754 | SVT25469 | Sinclair Global Group s.r.o. | 15528383 | GSH-100TRB + GSH-100ERB | Dělené tepelné čerpadlo | vzduch-voda | 8 | 127 | 181 | - | ANO
2755 | SVT25470 | Stiebel Eltron s.r.o. | 44267291 | HPG-I 04 S Premium/HPG-I 04 CS Premium | HPG-I 04 S Premium/HPG-I 04 CS Premium | země-voda | 3.76 | 152.9 | 194.8 | - | ANO
2756 | SVT25471 | Stiebel Eltron s.r.o. | 44267291 | HPG-I 06 S Premium/HPG-I 06 CS Premium | HPG-I 06 S Premium/HPG-I 06 CS Premium | země-voda | 6.05 | 159.4 | 199.8 | - | ANO
2757 | SVT25472 | Stiebel Eltron s.r.o. | 44267291 | HPG-I 08 S Premium/HPG-I 08 CS Premium | HPG-I 08 S Premium/HPG-I 08 CS Premium | země-voda | 6.93 | 157.5 | 196.7 | - | ANO
2758 | SVT25473 | Stiebel Eltron s.r.o. | 44267291 | HPG-I 12 S Premium/HPG-I 12 CS Premium | HPG-I 12 S Premium/HPG-I 12 CS Premium | země-voda | 11.99 | 168.8 | 215.6 | - | ANO
2759 | SVT25474 | Stiebel Eltron s.r.o. | 44267291 | HPG-I 15 S Premium/HPG-I 15 CS Premium | HPG-I 15 S Premium/HPG-I 15 CS Premium | země-voda | 13.8 | 167.7 | 209.8 | - | ANO
2760 | SVT25475 | Stiebel Eltron s.r.o. | 44267291 | HPG-I 04 DS Premium/HPG-I 04 DCS Premium | HPG-I 04 DS Premium/HPG-I 04 DCS Premium | země-voda | 3.76 | 152.9 | 194.8 | - | ANO
2761 | SVT25476 | Stiebel Eltron s.r.o. | 44267291 | HPG-I 06 DS Premium/HPG-I 06 DCS Premium | HPG-I 06 DS Premium/HPG-I 06 DCS Premium | země-voda | 6.05 | 159.4 | 199.8 | - | ANO
2762 | SVT25477 | Stiebel Eltron s.r.o. | 44267291 | HPG-I 08 DS Premium/HPG-I 08 DCS Premium | HPG-I 08 DS Premium/HPG-I 08 DCS Premium | země-voda | 6.93 | 157.5 | 196.7 | - | ANO
2763 | SVT25478 | Stiebel Eltron s.r.o. | 44267291 | HPG-I 12 DS Premium/HPG-I 12 DCS Premium | HPG-I 12 DS Premium/HPG-I 12 DCS Premium | země-voda | 11.99 | 168.8 | 215.6 | - | ANO
2764 | SVT25479 | Stiebel Eltron s.r.o. | 44267291 | HPG-I 15 DS Premium/HPG-I 15 DCS Premium | HPG-I 15 DS Premium/HPG-I 15 DCS Premium | země-voda | 13.8 | 167.7 | 209.8 | - | ANO
2765 | SVT25496 | Družstevní závody Dražice - strojírna s.r.o. | 45148465 | Tepelné čerpadlo NIBE | Tepelné čerpadlo NIBE AMS10-6 + BA-SVM10-200/6 E | vzduch-voda | 5.3 | 135 | 192 | - | ANO
2766 | SVT25497 | Družstevní závody Dražice - strojírna s.r.o. | 45148465 | Tepelné čerpadlo NIBE | Tepelné čerpadlo NIBE AMS10-8 + BA-SVM10-200/12 E | vzduch-voda | 7 | 131 | 176 | - | ANO
2767 | SVT25498 | Družstevní závody Dražice - strojírna s.r.o. | 45148465 | Tepelné čerpadlo NIBE | Tepelné čerpadlo NIBE AMS10-12 + BA-SVM10-200/12 E | vzduch-voda | 10 | 136 | 178 | - | ANO
2768 | SVT25499 | Družstevní závody Dražice - strojírna s.r.o. | 45148465 | Tepelné čerpadlo NIBE | Tepelné čerpadlo AMS10-8 + LUCIE 200/8-12 Split | vzduch-voda | 7 | 129 | 174 | - | ANO
2769 | SVT25500 | Družstevní závody Dražice - strojírna s.r.o. | 45148465 | Tepelné čerpadlo NIBE | Tepelné čerpadlo AMS10-12 + LUCIE 200/8-12 Split | vzduch-voda | 10 | 134 | 176 | - | ANO
2770 | SVT25502 | LG Electronics Polska Sp. z o.o., odštěpný závod | 05634903 | Therma V Split IWT | HU051MR.U44 +HN0916T.NB1 | vzduch-voda | 5.5 | 117 | 175 | - | ANO
2771 | SVT25503 | LG Electronics Polska Sp. z o.o., odštěpný závod | 05634903 | Therma V Split IWT | HU071MR.U44 + HN0916T.NB1 | vzduch-voda | 7 | 116 | 173 | - | ANO
2772 | SVT25504 | LG Electronics Polska Sp. z o.o., odštěpný závod | 05634903 | Therma V Split IWT | HU091MR.U44 + HN0916T.NB1 | vzduch-voda | 9 | 118 | 173 | - | ANO
2773 | SVT25505 | LG Electronics Polska Sp. z o.o., odštěpný závod | 05634903 | Therma V Hydrosplit | HU121MRB.U30 + HN1600MB.NK0 | vzduch-voda | 12 | 136 | 178 | - | ANO
2774 | SVT25506 | LG Electronics Polska Sp. z o.o., odštěpný závod | 05634903 | Therma V Hydrosplit | HU141MRB.U30 + HN1600MB.NK0 | vzduch-voda | 14 | 135 | 177 | - | ANO
2775 | SVT25507 | LG Electronics Polska Sp. z o.o., odštěpný závod | 05634903 | Therma V Hydrosplit | HU161MRB.U30 + HN1600MB.NK0 | vzduch-voda | 16 | 134 | 177 | - | ANO
2776 | SVT25508 | LG Electronics Polska Sp. z o.o., odštěpný závod | 05634903 | Therma V Hydrosplit | HU123MRB.U30 + HN1600MB.NK0 | vzduch-voda | 12 | 136 | 178 | - | ANO
2777 | SVT25509 | LG Electronics Polska Sp. z o.o., odštěpný závod | 05634903 | Therma V Hydrosplit | HU143MRB.U30 + HN1600MB.NK0 | vzduch-voda | 14 | 135 | 177 | - | ANO
2778 | SVT25510 | LG Electronics Polska Sp. z o.o., odštěpný závod | 05634903 | Therma V Hydrosplit | HU163MRB.U30 + HN1600MB.NK0 | vzduch-voda | 16 | 134 | 177 | - | ANO
2779 | SVT25514 | TECHTRANSPT s.r.o. | 26374544 | Fuji Kaiteki neo 14T/PAST900 | Fuji Kaiteki neo 14T/PAST900 | vzduch-voda | 130.9 | 10.17 | 130.9 | - | ANO
2780 | SVT25516 | Complete CZ | 26707829 | HMI100 | HMI100 | vzduch-voda | 8 |  | 176 | - | ANO
2781 | SVT25517 | Complete CZ | 26707829 | HMI120T | HMI120T | vzduch-voda | 10 |  | 175 | - | ANO
2782 | SVT25518 | Complete CZ | 26707829 | HMI140 | HMI140 | vzduch-voda | 11 |  | 168 | - | ANO
2783 | SVT25519 | Complete CZ | 26707829 | HMI140T | HMI140T | vzduch-voda | 11 |  | 168 | - | ANO
2784 | SVT25520 | Complete CZ | 26707829 | HMI160T | HMI160t | vzduch-voda | 13 |  | 164 | - | ANO
2785 | SVT25521 | Complete CZ | 26707829 | HMI160 | HMI160 | vzduch-voda | 13 |  | 164 | - | ANO
2786 | SVT25522 | Complete CZ | 26707829 | HMI040 | HMI040 | vzduch-voda | 6 |  | 185 | - | ANO
2787 | SVT25523 | Complete CZ | 26707829 | HMI120 | HMI120 | vzduch-voda | 10 |  | 175 | - | ANO
2788 | SVT25524 | Complete CZ | 26707829 | HMI100T | HMI100T | vzduch-voda | 8 |  | 176 | - | ANO
2789 | SVT25525 | Complete CZ | 26707829 | HMI060 | HMI060 | vzduch-voda | 6 |  | 185 | - | ANO
2790 | SVT25526 | Complete CZ | 26707829 | HMI080 | HMI080 | vzduch-voda | 7 |  | 183 | - | ANO
2791 | SVT25527 | TENAUR, s.r.o. | 26349451 | Mitsubishi Electric Power Inverter 7,5 kW/POWERHEAT+ 1F | PUHZ-SW75VAA/POWERHEAT+ | vzduch-voda | 7.2 | 132 | 166 | - | ANO
2792 | SVT25528 | TENAUR, s.r.o. | 26349451 | Mitsubishi Electric Power Inverter 10,0 kW/POWERHEAT+ 3F | PUHZ-SW100YAA/POWERHEAT+ | vzduch-voda | 10.6 | 132 | 169 | - | ANO
2793 | SVT25529 | TENAUR, s.r.o. | 26349451 | Mitsubishi Electric Zubadan Inverter 11,2 kW/POWERHEAT+ 3F | PUHZ-SHW112YAA/POWERHEAT+ | vzduch-voda | 13.9 | 137 | 173 | - | ANO
2794 | SVT25530 | TENAUR, s.r.o. | 26349451 | Mitsubishi Electric Zubadan Inverter 14 kW/POWERHEAT+ 3F | PUHZ-SHW140YHA/POWERHEAT+ | vzduch-voda | 13.8 | 127 | 163 | - | ANO
2795 | SVT25531 | Regulus s. r. o. | 45317020 | Tepelné čerpadlo Regulus RTC 8i | RTC 8i | vzduch-voda | 6 | - | 157 | - | ANO
2796 | SVT25532 | Regulus s. r. o. | 45317020 | Tepelné čerpadlo Regulus RTC 10i | RTC 10i | vzduch-voda | 8 | - | 154 | - | ANO
2797 | SVT25539 | LG Electronics Polska Sp. z o.o., odštěpný závod | 05634903 | Therma V Split IWT | HU161HA.U33 + HN1610H.NK3 | vzduch-voda | 16 | 117 | 125 | - | ANO
2798 | SVT25565 | iQ vytápění s.r.o. | 28709519 | Tepelné čerpadlo Fujitsu iQ 11 kW | Fujitsu iQ 11 kW AOYG 36LATT | vzduch-voda | 8.5 | 114 | 159 | - | ANO
2799 | SVT25569 | TENAUR, s.r.o. | 26349451 | Mitsubishi Electric Zubadan Inverter 8,0 kW/TENGEO HEAT | PUHZ-SHW80YAA/TENGEO HEAT | vzduch-voda | 9.6 | 134 | 172 | - | ANO
2800 | SVT25570 | TENAUR, s.r.o. | 26349451 | Mitsubishi Electric Zubadan Inverter 11,2 kW/TENGEO HEAT | PUHZ-SHW112YAA/TENGEO HEAT | vzduch-voda | 13.9 | 137 | 173 | - | ANO
2801 | SVT25571 | Vlastislav Rouha | 75956543 | Kolton Airkompakt P0714 | Airkompakt P0714 | vzduch-voda | 7 | 126 | - | - | ANO
2802 | SVT25572 | Vlastislav Rouha | 75956543 | Kolton Airkompakt P0916 | Airkompakt P0916 | vzduch-voda | 9 | 127 | - | - | ANO
2803 | SVT25574 | ACOND a.s. | 27154505 | Tepelné čerpadlo ACOND PRO-N | ACOND PRO-N | vzduch-voda | 8.6 | 144 | 187 | - | ANO
2804 | SVT25575 | ACOND a.s. | 27154505 | Tepelné čerpadlo ACOND PRO-S | ACOND PRO-S | vzduch-voda | 11.3 | 147 | 190 | - | ANO
2805 | SVT25576 | ACOND a.s. | 27154505 | Tepelné čerpadlo ACOND PRO-R | ACOND PRO-R | vzduch-voda | 18.2 | 158 | 203 | - | ANO
2806 | SVT25577 | Družstevní závody Dražice - strojírna s.r.o. | 45148465 | Tepelné čerpadlo NIBE | NIBE S1155-6 | země-voda | 5.5 | 154 | 204 | - | ANO
2807 | SVT25582 | Brilon a.s. | 27938531 | KRONOTERM ADAPT HYDRO C 0312 K3 HT/HK 3F | ADAPT 0312 - K3 HT/HK 3F | vzduch-voda | 6.56 | 136.63 | 188.44 | - | ANO
2808 | SVT25591 | iQ vytápění s.r.o. | 28709519 | Tepelné čerpadlo Fujitsu iQ 14 kW | Fujitsu iQ 14 kW AOYG 45LATT | vzduch-voda | 10 | 123 | 174 | - | ANO
2809 | SVT25592 | iQ vytápění s.r.o. | 28709519 | Tepelné čerpadlo Fujitsu iQ 16 kW | Fujitsu iQ 16 kW AOYG 54LATT | vzduch-voda | 11 | 110 | 162 | - | ANO
2810 | SVT25593 | iQ vytápění s.r.o. | 28709519 | Tepelné čerpadlo Fujitsu iQ HP 11 kW | Fujitsu iQ HP 11 kW WOYK112LAT | vzduch-voda | 9 | 112 | 154 | - | ANO
2811 | SVT25594 | iQ vytápění s.r.o. | 28709519 | Tepelné čerpadlo Fujitsu iQ HP 14 kW | Fujitsu iQ HP 14 kW WOYK140LAT | vzduch-voda | 11 | 117 | 150 | - | ANO
2812 | SVT25595 | iQ vytápění s.r.o. | 28709519 | Tepelné čerpadlo Fujitsu iQ HP 16 kW | Fujitsu iQ HP 16 kW WOYK160LAT | vzduch-voda | 13 | 116 | 149 | - | ANO
2813 | SVT25596 | iQ vytápění s.r.o. | 28709519 | Tepelné čerpadlo Fujitsu iQ 6 kW | Fujitsu iQ 6 kW WOYA060 | vzduch-voda | 5 | 115 | 169 | - | ANO
2814 | SVT25597 | iQ vytápění s.r.o. | 28709519 | Tepelné čerpadlo Fujitsu iQ 8 kW | Fujitsu iQ 8 kW WOYA080 | vzduch-voda | 6 | 118 | 156 | - | ANO
2815 | SVT25598 | iQ vytápění s.r.o. | 28709519 | Tepelné čerpadlo Fujitsu iQ 10 kW | Fujitsu iQ 10 kW WOYA100 | vzduch-voda | 8 | 113 | 155 | - | ANO
2816 | SVT25606 | TENAUR, s.r.o. | 26349451 | Mitsubishi Electric Power Inverter 8 kW/TENGEO POWERHEAT+ 3F | PUD-SWM80YAA/TENGEO POWERHEAT+ | vzduch-voda | 8 | 130 | 176 | - | ANO
2817 | SVT25607 | TENAUR, s.r.o. | 26349451 | Mitsubishi Electric Power Inverter 10 kW/ TENGEO POWERHEAT+ 3F | PUD-SWM100YAA/TENGEO POWERHEAT+ | vzduch-voda | 10 | 130 | 177 | - | ANO
2818 | SVT25608 | TENAUR, s.r.o. | 26349451 | Mitsubishi Electric Zubadan Inverter 6 kW/TENGEO POWERHEAT+ 1F | PUD-SHWM60VAA/TENGEO POWERHEAT+ | vzduch-voda | 6 | 134 | 178 | - | ANO
2819 | SVT25609 | TENAUR, s.r.o. | 26349451 | Mitsubishi Electric Zubadan Inverter 8 kW/TENGEO POWERHEAT+ 3F | PUD-SHWM80YAA/TENGEO POWERHEAT+ | vzduch-voda | 8 | 134 | 179 | - | ANO
2820 | SVT25610 | TENAUR, s.r.o. | 26349451 | Mitsubishi Electric Zubadan Inverter 10 kW/TENGEO POWERHEAT+ 3F | PUD-SHWM100YAA/TENGEO POWERHEAT+ | vzduch-voda | 10 | 135 | 178 | - | ANO
2821 | SVT25611 | TENAUR, s.r.o. | 26349451 | Mitsubishi Electric Zubadan Inverter 12 kW/TENGEO POWERHEAT+ 3F | PUD-SHWM120YAA/TENGEO POWERHEAT+ | vzduch-voda | 12 | 134 | 177 | - | ANO
2822 | SVT25612 | TENAUR, s.r.o. | 26349451 | Mitsubishi Electric Zubadan Inverter 14 kW/TENGEO POWERHEAT+ 3F | PUD-SHWM140YAA/TENGEO POWERHEAT+ | vzduch-voda | 14 | 134 | 177 | - | ANO
2823 | SVT25613 | TENAUR, s.r.o. | 26349451 | Mitsubishi Electric Power Inverter 8 kW/TENGEO HEAT | PUD-SWM80YAA/TENGEO HEAT | vzduch-voda | 8 | 130 | 176 | - | ANO
2824 | SVT25614 | TENAUR, s.r.o. | 26349451 | Mitsubishi Electric Power Inverter 10 kW/ TENGEO HEAT | PUD-SWM100YAA/TENGEO HEAT | vzduch-voda | 10 | 130 | 177 | - | ANO
2825 | SVT25615 | TENAUR, s.r.o. | 26349451 | Mitsubishi Electric Zubadan Inverter 6 kW/TENGEO HEAT | PUD-SHWM60VAA/TENGEO HEAT | vzduch-voda | 6 | 134 | 178 | - | ANO
2826 | SVT25616 | TENAUR, s.r.o. | 26349451 | Mitsubishi Electric Zubadan Inverter 8 kW/TENGEO HEAT | PUD-SHWM80YAA/TENGEO HEAT | vzduch-voda | 8 | 134 | 179 | - | ANO
2827 | SVT25617 | TENAUR, s.r.o. | 26349451 | Mitsubishi Electric Zubadan Inverter 10 kW/TENGEO HEAT | PUD-SHWM100YAA/TENGEO HEAT | vzduch-voda | 10 | 135 | 178 | - | ANO
2828 | SVT25618 | TENAUR, s.r.o. | 26349451 | Mitsubishi Electric Zubadan Inverter 12 kW/TENGEO HEAT | PUD-SHWM120YAA/TENGEO HEAT | vzduch-voda | 12 | 134 | 177 | - | ANO
2829 | SVT25619 | TENAUR, s.r.o. | 26349451 | Mitsubishi Electric Zubadan Inverter 14 kW/TENGEO HEAT | PUD-SHWM140YAA/TENGEO HEAT | vzduch-voda | 14 | 134 | 177 | - | ANO
2830 | SVT25626 | TENAUR, s.r.o. | 26349451 | Fujitsu Superhighpower Inverter 15 kW/POWERHEAT+ 3F | WOYK150LJL/POWERHEAT+ | vzduch-voda | 15 | 130 | 164 | - | ANO
2831 | SVT25627 | TENAUR, s.r.o. | 26349451 | Fujitsu Superhighpower Inverter 17 kW/POWERHEAT+ 3F | WOYK170LJL/POWERHEAT+ | vzduch-voda | 17 | 130 | 161 | - | ANO
2832 | SVT25628 | TENAUR, s.r.o. | 26349451 | Fujitsu Superhighpower Inverter 15 kW/TENGEO HEAT | WOYK150LJL/TENGEO HEAT | vzduch-voda | 15 | 130 | 164 | - | ANO
2833 | SVT25629 | TENAUR, s.r.o. | 26349451 | Fujitsu Superhighpower Inverter 17 kW/TENGEO HEAT | WOYK170LJL/TENGEO HEAT | vzduch-voda | 17 | 130 | 161 | - | ANO
2833 | SVT25630 | TENAUR, s.r.o. | 26349451 | Mitsubishi Electric Zubadan Inverter 8,0 kW/TENGEO POWERHEAT+ | PUHZ-SHW80YAA/TENGEO POWERHEAT+ | vzduch-voda | 9.6 | 134 | 172 | - | ANO
2833 | SVT25631 | TENAUR, s.r.o. | 26349451 | Mitsubishi Electric Power Inverter 7,5 kW/TENGEO HEAT | PUHZ-SW75VAA/TENGEO HEAT | vzduch-voda | 7.2 | 132 | 166 | - | ANO
2833 | SVT25632 | TENAUR, s.r.o. | 26349451 | Mitsubishi Electric Power Inverter 10,0 kW/TENGEO HEAT | PUHZ-SW100YAA/TENGEO HEAT | vzduch-voda | 10.6 | 132 | 169 | - | ANO
2833 | SVT25633 | TENAUR, s.r.o. | 26349451 | Mitsubishi Electric Zubadan Inverter 14,0 kW/TENGEO HEAT | PUHZ-SHW140YHA/TENGEO HEAT | vzduch-voda | 15.8 | 128 | 165 | - | ANO
2833 | SVT25686 | Daikin Airconditioning Central Europe Czech Republic spol. s r.o. | 48039497 | Daikin Altherma 3 H HT (R32, hydrosplit) | EPRA14DAW1_ETSHB16P30DA | vzduch-voda | 13 | 140 | - | - | ANO