## Tepelná čerpadla
SVT kód (byl-li přidělen) | Výrobce / dodavatel / distributor (registrující subjekt) | IČ | Název výrobku | Typové označení výrobku | Systém | Jmenovitý tepelný výkon Prated (kW) | Sezónní energetická účinnost vytápění ηS (%) | Sezónní energetická účinnost vytápění ηS (%) | Rozsah řízení výkonu tepelného čerpadla od (%) | Registrace
[7 empty] | Provoz teplota - Vysoká | Provoz teplota - Nízká
SVT3635 | KUFI INT s.r.o., divize AC Heating | 26410656 | AC Heating Convert AW9, tepelné čerpadlo | Convert AW9 | vzduch-voda | 10.1 | 138 | 184 |  | 2015-09-17
SVT3634 | KUFI INT s.r.o., divize AC Heating | 26410656 | AC Heating Convert AW14, tepelné čerpadlo | Convert AW14 | vzduch-voda | 14.7 | 140 | 185 |  | 2015-09-17
SVT3633 | KUFI INT s.r.o., divize AC Heating | 26410656 | AC Heating Convert AW16, tepelné čerpadlo | Convert AW16 | vzduch-voda | 16.1 | 140 | 185 |  | 2015-09-17
SVT3632 | KUFI INT s.r.o., divize AC Heating | 26410656 | AC Heating Convert AW16-3P, tepelné čerpadlo | Convert AW16-3P | vzduch-voda | 16.5 | 139 | 185 |  | 2015-09-17
SVT665 | KUFI INT s.r.o., divize AC Heating | 26410656 | AC Heating Convert AW19-3P, tepelné čerpadlo | Convert AW19-3P | vzduch-voda | 20 | 139 | 185 |  | 2015-09-17
SVT664 | KUFI INT s.r.o., divize AC Heating | 26410656 | AC Heating Convert AW22-3P, tepelné čerpadlo | Convert AW22-3P | vzduch-voda | 23.1 | 121 | 157 |  | 2015-09-17
SVT661 | KUFI INT s.r.o., divize AC Heating | 26410656 | AC Heating Convert AW28-3P, tepelné čerpadlo | Convert AW28-3P | vzduch-voda | 27.9 | 121 | 157 |  | 2015-09-17
SVT784 | DAIKIN AIRCONDITIONING CENTRAL EUROPE – CZECH REPUBLIC spol. s r.o. | 48039497 | Daikin Altherma nízkoteplotní 6 kW | ERLQ006CAV3+EHBH(X)08CB3V(9W) | vzduch-voda | 11.9 | 128 | 177 |  | 2015-10-29
SVT827 | DAIKIN AIRCONDITIONING CENTRAL EUROPE – CZECH REPUBLIC spol. s r.o. | 48039497 | Daikin Altherma nízkoteplotní 8 kW | ERLQ008CAV3+EHBH(X)08CB3V(9W) | vzduch-voda | 14.7 | 139 | 185 |  | 2015-10-29
SVT869 | DAIKIN AIRCONDITIONING CENTRAL EUROPE – CZECH REPUBLIC spol. s r.o. | 48039497 | Daikin Altherma nízkoteplotní 11 kW | ERLQ011CAW1+EHVH(X)16S26CB3V(9W) | vzduch-voda | 9.06 | 124 | 149 |  | 2015-10-29
SVT882 | DAIKIN AIRCONDITIONING CENTRAL EUROPE – CZECH REPUBLIC spol. s r.o. | 48039497 | Daikin Altherma nízkoteplotní 14 KW | ERLQ014CAW1+EHVH(X)16S26CB9W | vzduch-voda | 10.13 | 120 | 149 |  | 2015-10-29
SVT886 | DAIKIN AIRCONDITIONING CENTRAL EUROPE – CZECH REPUBLIC spol. s r.o. | 48039497 | Daikin Altherma nízkoteplotní 16 KW | ERLQ016CAW1+EHVH(X)16S26CB9W | vzduch-voda | 10.95 | 122 | 149 |  | 2015-10-29
SVT765 | Wolf Česká republika s.r.o. | 49433741 | Tepelné čerpadlo Wolf BWL-1-10A(I) | BWL-1-10A(I) | vzduch-voda | 9.4 | 118 | 145 |  | 2015-11-02
SVT767 | Wolf Česká republika s.r.o. | 49433741 | Tepelné čerpadlo Wolf BWL-1-14A(I) | BWL-1-14A(I) | vzduch-voda | 13.5 | 118 | 145 |  | 2015-11-02
SVT766 | Wolf Česká republika s.r.o. | 49433741 | Tepelné čerpadlo Wolf BWL-1-12A(I) | BWL-1-12A(I) | vzduch-voda | 11.7 | 118 | 145 |  | 2015-11-02
SVT7014 | Wolf Česká republika s.r.o. | 49433741 | Tepelné čerpadlo Wolf BWL-1S - 07/230V | BWL-1S - 07/230V | vzduch-voda | 7 | 133 | 180 |  | 2015-11-02
SVT7022 | Wolf Česká republika s.r.o. | 49433741 | Tepelné čerpadlo Wolf BWL-1S - 10/400V | BWL-1S - 10/400V | vzduch-voda | 10 | 130 | 195 |  | 2015-11-02
SVT7024 | Wolf Česká republika s.r.o. | 49433741 | Tepelné čerpadlo Wolf BWL-1S - 14/400V | BWL-1S - 14/400V | vzduch-voda | 12 | 131 | 178 |  | 2015-11-02
SVT5604 | PZP HEATING a. s. | 28820614 | Tepelné čerpadlo PZP HEATING - AWX 06 ECONOMIC | HP3AWX 06 ECO | vzduch-voda | 6 | 110 | 140 |  | 2015-11-03
SVT5606 | PZP HEATING a. s. | 28820614 | Tepelné čerpadlo PZP HEATING - AWX 08 ECONOMIC | HP3AWX 08 ECO | vzduch-voda | 8 | 114 | 146 |  | 2015-11-03
SVT5607 | PZP HEATING a. s. | 28820614 | Tepelné čerpadlo PZP HEATING - AWX 10 ECONOMIC | HP3AWX 10 ECO | vzduch-voda | 11 | 117 | 152 |  | 2015-11-03
SVT5608 | PZP HEATING a. s. | 28820614 | Tepelné čerpadlo PZP HEATING - AWX 14 ECONOMIC | HP3AWX 14 ECO | vzduch-voda | 13.2 | 114 | 145 |  | 2015-11-03
SVT6965 | NOSRETI velkoobchod s.r.o. | 3758753 | NORDline STANDARD+, nízkoteplotní tepelné čerpadlo | WWBC 9,5 H-B/P | vzduch-voda | 7 | _ | 126 |  | 2015-11-04
SVT6966 | NOSRETI velkoobchod s.r.o. | 3758753 | NORDline STANDARD+, nízkoteplotní tepelné čerpadlo | WWBC 13,5 H-B-S | vzduch-voda | 12.2 | _ | 127 |  | 2015-11-04
SVT6967 | NOSRETI velkoobchod s.r.o. | 3758753 | NORDline STANDARD+, nízkoteplotní tepelné čerpadlo | WWBC 19,5 H-B-S | vzduch-voda | 15 | _ | 128 |  | 2015-11-04
SVT6511 | IVT Tepelná čerpadla s.r.o. | 5583004 | IVT tepelné čerpadlo vzduch-voda AIR X 50 | IVT AIR X 50 | vzduch-voda | 4.26 | 139 | 197 |  | 2015-11-10
SVT6512 | IVT Tepelná čerpadla s.r.o. | 5583004 | IVT tepelné čerpadlo vzduch-voda AIR X 70 | IVT AIR X 70 | vzduch-voda | 5.44 | 145 | 203 |  | 2015-11-10
SVT6513 | IVT Tepelná čerpadla s.r.o. | 5583004 | IVT tepelné čerpadlo vzduch-voda AIR X 90 | IVT AIR X 90 | vzduch-voda | 7.32 | 143 | 199 |  | 2015-11-10
SVT6514 | IVT Tepelná čerpadla s.r.o. | 5583004 | IVT tepelné čerpadlo vzduch-voda AIR X 130 | IVT AIR X 130 | vzduch-voda | 10.12 | 143 | 202 |  | 2015-11-10
SVT6515 | IVT Tepelná čerpadla s.r.o. | 5583004 | IVT tepelné čerpadlo vzduch-voda AIR X 170 | IVT AIR X 170 | vzduch-voda | 11 | 145 | 197 |  | 2015-11-10
SVT5382 | Družstevní závody Dražice - strojírna s.r.o. | 45148465 | Tepelné čerpadlo NIBE | NIBE F2030-9 | vzduch-voda | 7.75 | 125 | 152 |  | 2015-11-11
SVT5381 | Družstevní závody Dražice - strojírna s.r.o. | 45148465 | Tepelné čerpadlo NIBE | NIBE F2030-7 | vzduch-voda | 5.88 | 125 | 152 |  | 2015-11-11
SVT6830 | Stuchlík Josef | 71107720 | Tepelné čerpadlo Spirála BW10 | BW10 | země-voda | 10.35 | 129 | 182 |  | 2015-11-13
SVT6828 | Stuchlík Josef | 71107720 | Tepelné čerpadlo Spirála BW13 | BW13 | země-voda | 13.02 | 129 | 182 |  | 2015-11-13
SVT6832 | Stuchlík Josef | 71107720 | Tepelné čerpadlo Spirála BW5 | BW5 | země-voda | 4.87 | 129 | 182 |  | 2015-11-13
SVT6831 | Stuchlík Josef | 71107720 | Tepelné čerpadlo Spirála BW8 | BW8 | země-voda | 7.67 | 129 | 182 |  | 2015-11-13
SVT1649 | Družstevní závody Dražice - strojírna s.r.o. | 45148465 | Tepelné čerpadlo NIBE | NIBE F1255-16 | země-voda | 9.42 | 150 | 199 | 20 | 2015-11-13
SVT1576 | Družstevní závody Dražice - strojírna s.r.o. | 45148465 | Tepelné čerpadlo NIBE | NIBE F1245-12 | země-voda | 11.57 | 141 | 183 |  | 2015-11-13
SVT1574 | Družstevní závody Dražice - strojírna s.r.o. | 45148465 | Tepelné čerpadlo NIBE | NIBE F1245-10 | země-voda | 9.95 | 148 | 194 |  | 2015-11-13
SVT1573 | Družstevní závody Dražice - strojírna s.r.o. | 45148465 | Tepelné čerpadlo NIBE | NIBE F1245-8 | země-voda | 8.24 | 141 | 188 |  | 2015-11-13
SVT1572 | Družstevní závody Dražice - strojírna s.r.o. | 45148465 | Tepelné čerpadlo NIBE | NIBE F1245-6 | země-voda | 6.31 | 137 | 184 |  | 2015-11-13
SVT758 | Družstevní závody Dražice - strojírna s.r.o. | 45148465 | Tepelné čerpadlo NIBE | NIBE F1245-5 | země-voda | 4.65 | 129 | 172 |  | 2015-11-13
SVT1531 | Družstevní závody Dražice - strojírna s.r.o. | 45148465 | Tepelné čerpadlo NIBE | NIBE AMS10-12 + ACVM270 | vzduch-voda | 8.95 | 117 | 165 | 21 | 2015-11-13
SVT1530 | Družstevní závody Dražice - strojírna s.r.o. | 45148465 | Tepelné čerpadlo NIBE | NIBE AMS 10-8 + ACVM 270 | vzduch-voda | 5.7 | 117 | 158 | 17 | 2015-11-13
SVT1669 | Družstevní závody Dražice - strojírna s.r.o. | 45148465 | Tepelné čerpadlo NIBE | NIBE F2300-20 | vzduch-voda | 15.3 | 122 | 150 |  | 2015-11-13
SVT1668 | Družstevní závody Dražice - strojírna s.r.o. | 45148465 | Tepelné čerpadlo NIBE | NIBE F2300-14 | vzduch-voda | 11.84 | 128 | 154 |  | 2015-11-13
SVT20044 | Družstevní závody Dražice - strojírna s.r.o. | 45148465 | Tepelné čerpadlo NIBE | NIBE F1255-6 | země-voda | 5.5 | 150 | 199 | 17 | 2015-11-13
SVT20045 | KUFI INT s.r.o., divize AC Heating | 26410656 | AC Heating Convert AW12, tepelné čerpadlo | Convert AW12 | vzduch-voda | 11.9 | 128 | 177 |  | 2015-11-18
SVT4169 | PZP HEATING a. s. | 28820614 | Tepelné čerpadlo PZP HEATING - AWX 08 PERFORMANCE | HP3AWX 08 P (PR) | vzduch-voda | 8 | 139 | 185 |  | 2015-11-25
SVT4188 | PZP HEATING a. s. | 28820614 | Tepelné čerpadlo PZP HEATING - AWX 11 PERFORMANCE | HP3AWX 11 P (PR) | vzduch-voda | 11 | 123 | 157 |  | 2015-11-25
SVT4190 | PZP HEATING a. s. | 28820614 | Tepelné čerpadlo PZP HEATING - AWX 14 PERFORMANCE | HP3AWX 14 P (PR) | vzduch-voda | 14 | 119 | 154 |  | 2015-11-25
SVT4191 | PZP HEATING a. s. | 28820614 | Tepelné čerpadlo PZP HEATING - AWX 17 PERFORMANCE | HP3AWX 17 P (PR) | vzduch-voda | 17 | 118 | 154 |  | 2015-11-25
SVT7474 | Tepelná čerpadla AIT, s.r.o. | 27671429 | alpha innotec SW 42H3 / Novelan SI 4.2H3 | SW 42H3 / SI 4.2H3 | země-voda | 4.82 | 129 | 194 |  | 2015-11-27
SVT7475 | Tepelná čerpadla AIT, s.r.o. | 27671429 | alpha innotec SW 62H3 / Novelan SI 6.2H3 | SW 62H3 / SI 6.2H3 | země-voda | 5.19 | 136 | 188 |  | 2015-11-27
SVT7476 | Tepelná čerpadla AIT, s.r.o. | 27671429 | alpha innotec SW 82H3 / Novelan SI 8.2H3 | SW 82H3 / SI 8.2H3 | země-voda | 7.52 | 142 | 201 |  | 2015-11-27
SVT7477 | Tepelná čerpadla AIT, s.r.o. | 27671429 | alpha innotec SW 102H3 / Novelan SI 10.2H3 | SW 102H3 / SI 10.2H3 | země-voda | 9.42 | 146 | 214 |  | 2015-11-27
SVT7478 | Tepelná čerpadla AIT, s.r.o. | 27671429 | alpha innotec SW 122H3 / Novelan SI 12.2H3 | SW 122H3 / SI 12.2H3 | země-voda | 12.28 | 147 | 209 |  | 2015-11-27
SVT7479 | Tepelná čerpadla AIT, s.r.o. | 27671429 | alpha innotec SW 142H3 / Novelan SI 14.2H3 | SW 142H3 / SI 14.2H3 | země-voda | 13.3 | 142 | 216 |  | 2015-11-27
SVT7480 | Tepelná čerpadla AIT, s.r.o. | 27671429 | alpha innotec SW 172H3 / Novelan SI 17.2H3 | SW 172H3 / SI 17.2H3 | země-voda | 17.35 | 148 | 209 |  | 2015-11-27
SVT7481 | Tepelná čerpadla AIT, s.r.o. | 27671429 | alpha innotec SW 192H3 / Novelan SI 19.2H3 | SW 192H3 / SI 19.2H3 | země-voda | 18.85 | 143 | 206 |  | 2015-11-27
SVT7459 | Tepelná čerpadla AIT, s.r.o. | 27671429 | alpha innotec SWC 42(H)(K)3 / Novelan SIC 4.2(H)(K)3 | SWC 42(H)(K)3 / SIC 4.2(H)(K)3 | země-voda | 4.82 | 129 | 194 |  | 2015-11-27
SVT7462 | Tepelná čerpadla AIT, s.r.o. | 27671429 | alpha innotec SWC 62(H)(K)3 / Novelan SIC 6.2(H)(K)3 | SWC 62(H)(K)3 / SIC 6.2(H)(K)3 | země-voda | 5.19 | 136 | 188 |  | 2015-11-27
SVT7463 | Tepelná čerpadla AIT, s.r.o. | 27671429 | alpha innotec SWC 82(H)(K)3 / Novelan SIC 8.2(H)(K)3 | SWC 82(H)(K)3 / SIC 8.2(H)(K)3 | země-voda | 7.52 | 142 | 201 |  | 2015-11-27
SVT7464 | Tepelná čerpadla AIT, s.r.o. | 27671429 | alpha innotec SWC 102(H)(K)3 / Novelan SIC 10.2(H)(K)3 | SWC 102(H)(K)3 / SIC 10.2(H)(K)3 | země-voda | 9.42 | 146 | 214 |  | 2015-11-27
SVT7465 | Tepelná čerpadla AIT, s.r.o. | 27671429 | alpha innotec SWC 122(H)(K)3 / Novelan SIC 12.2(H)(K)3 | SWC 122(H)(K)3 / SIC 12.2(H)(K)3 | země-voda | 12.28 | 147 | 209 |  | 2015-11-27
SVT7466 | Tepelná čerpadla AIT, s.r.o. | 27671429 | alpha innotec SWC 142(H)(K)3 / Novelan SIC 14.2(H)(K)3 | SWC 142(H)(K)3 / SIC 14.2(H)(K)3 | země-voda | 13.55 | 142 | 216 |  | 2015-11-27
SVT7467 | Tepelná čerpadla AIT, s.r.o. | 27671429 | alpha innotec SWC 172(H)(K)3 / Novelan SIC 17.2(H)(K)3 | SWC 172(H)(K)3 / SIC 17.2(H)(K)3 | země-voda | 17.35 | 148 | 209 |  | 2015-11-27
SVT7468 | Tepelná čerpadla AIT, s.r.o. | 27671429 | alpha innotec SWC 192(H)(K)3 / Novelan SIC 19.2(H)(K)3 | SWC 192(H)(K)3 / SIC 19.2(H)(K)3 | země-voda | 18.85 | 143 | 206 |  | 2015-11-27
SVT7469 | Tepelná čerpadla AIT, s.r.o. | 27671429 | alpha innotec WZS 42(H)(K)3M / Novelan WS 4.2(H)(K)3M | WZS 42(H)(K)3M / WS 4.2(H)(K)3M | země-voda | 4.82 | 129 | 194 |  | 2015-11-27
SVT7470 | Tepelná čerpadla AIT, s.r.o. | 27671429 | alpha innotec WZS 62(H)(K)3M / Novelan WS 6.2(H)(K)3M | WZS 62(H)(K)3M / WS 6.2(H)(K)3M | země-voda | 5.19 | 136 | 188 |  | 2015-11-27
SVT7471 | Tepelná čerpadla AIT, s.r.o. | 27671429 | alpha innotec WZS 82(H)(K)3M / Novelan WS 8.2(H)(K)3M | WZS 82(H)(K)3M / WS 8.2(H)(K)3M | země-voda | 7.52 | 142 | 201 |  | 2015-11-27
SVT7472 | Tepelná čerpadla AIT, s.r.o. | 27671429 | alpha innotec WZS 102(H)(K)3M / Novelan WS 10.2(H)(K)3M | WZS 102(H)(K)3M / WS 10.2(H)(K)3M | země-voda | 9.42 | 146 | 214 |  | 2015-11-27
SVT7473 | Tepelná čerpadla AIT, s.r.o. | 27671429 | alpha innotec WZS 122(H)(K)3M / Novelan WS 12.2(H)(K)3M | WZS 122(H)(K)3M / WS 10.2(H)(K)3M | země-voda | 12.28 | 147 | 209 |  | 2015-11-27
SVT830 | DAIKIN AIRCONDITIONING CENTRAL EUROPE – CZECH REPUBLIC spol. s r.o. | 48039497 | Daikin Altherma nízkoteplotní 8 kW | ERLQ008CAV3+EHBH(X)08CB9W | vzduch-voda | 5.8 | 126 | 173 |  | 2015-11-27
SVT1571 | Družstevní závody Dražice - strojírna s.r.o. | 45148465 | Tepelné čerpadlo NIBE | NIBE F1145-17 | země-voda | 16.7 | 125 | 166 |  | 2015-12-02
SVT1570 | Družstevní závody Dražice - strojírna s.r.o. | 45148465 | Tepelné čerpadlo NIBE | NIBE F1145-15 | země-voda | 15.75 | 131 | 175 |  | 2015-12-02
SVT1569 | Družstevní závody Dražice - strojírna s.r.o. | 45148465 | Tepelné čerpadlo NIBE | NIBE F1145-12 | země-voda | 12.4 | 141 | 183 |  | 2015-12-02
SVT1567 | Družstevní závody Dražice - strojírna s.r.o. | 45148465 | Tepelné čerpadlo NIBE | NIBE F1145-10 | země-voda | 9.64 | 149 | 194 |  | 2015-12-02
SVT1566 | Družstevní závody Dražice - strojírna s.r.o. | 45148465 | Tepelné čerpadlo NIBE | NIBE F1145-8 | země-voda | 8.2 | 148 | 188 |  | 2015-12-02
SVT1565 | Družstevní závody Dražice - strojírna s.r.o. | 45148465 | Tepelné čerpadlo NIBE | NIBE F1145-6 | země-voda | 6.1 | 137 | 184 |  | 2015-12-02
SVT1564 | Družstevní závody Dražice - strojírna s.r.o. | 45148465 | Tepelné čerpadlo NIBE | NIBE F1145-5 | země-voda | 4.83 | 129 | 172 |  | 2015-12-02
SVT1648 | Družstevní závody Dražice - strojírna s.r.o. | 45148465 | Tepelné čerpadlo NIBE | NIBE F1155-16 | země-voda | 8.89 | 150 | 190 | 20 | 2015-12-02
SVT2417 | IVT Tepelná čerpadla s.r.o. | 5583004 | IVT tepelné čerpadlo země-voda EQ C/E6 | IVT PremiumLine EQ C/E6 | země-voda | 5.8 | 125 | 172 |  | 2015-12-03
SVT2467 | IVT Tepelná čerpadla s.r.o. | 5583004 | IVT tepelné čerpadlo země-voda EQ C/E8 | IVT PremiumLine EQ C/E8 | země-voda | 9 | 131 | 186 |  | 2015-12-03
SVT2471 | IVT Tepelná čerpadla s.r.o. | 5583004 | IVT tepelné čerpadlo země-voda EQ C/E10 | IVT PremiumLine EQ C/E10 | země-voda | 11 | 136 | 190 |  | 2015-12-03
SVT2473 | IVT Tepelná čerpadla s.r.o. | 5583004 | IVT tepelné čerpadlo země-voda EQ E13 | IVT PremiumLine EQ E13 | země-voda | 14 | 133 | 187 |  | 2015-12-03
SVT2474 | IVT Tepelná čerpadla s.r.o. | 5583004 | IVT tepelné čerpadlo země-voda EQ E17 | IVT PremiumLine EQ E17 | země-voda | 19 | 130 | 176 |  | 2015-12-03
SVT6342 | HOTJET CZ s. r. o. | 27764290 | Tepelné čerpadlo HOTJET | HOTJET 5W | voda-voda | 7.3 | 156.7 | 226.9 |  | 2015-12-04
SVT3240 | HOTJET CZ s. r. o. | 27764290 | Tepelné čerpadlo HOTJET | HOTJET 5W | země-voda | 5.4 | 117.2 | 164.1 |  | 2015-12-04
SVT6343 | HOTJET CZ s. r. o. | 27764290 | Tepelné čerpadlo HOTJET | HOTJET 10W | voda-voda | 13 | 168.2 | 249.2 |  | 2015-12-04
SVT3241 | HOTJET CZ s. r. o. | 27764290 | Tepelné čerpadlo HOTJET | HOTJET 10W | země-voda | 9.7 | 127.5 | 181.6 |  | 2015-12-04
SVT5760 | HOTJET CZ s. r. o. | 27764290 | Tepelné čerpadlo HOTJET | HOTJET 15W | voda-voda | 16.2 | 169.2 | 249.6 |  | 2015-12-04
SVT3242 | HOTJET CZ s. r. o. | 27764290 | Tepelné čerpadlo HOTJET | HOTJET 15W | země-voda | 12.4 | 127.9 | 183.3 |  | 2015-12-04
SVT6344 | HOTJET CZ s. r. o. | 27764290 | Tepelné čerpadlo HOTJET | HOTJET 20W | voda-voda | 21.9 | 165.7 | 245.7 |  | 2015-12-04
SVT3244 | HOTJET CZ s. r. o. | 27764290 | Tepelné čerpadlo HOTJET | HOTJET 20W | země-voda | 16.5 | 128.5 | 182.2 |  | 2015-12-04
SVT6166 | HOTJET CZ s. r. o. | 27764290 | Tepelné čerpadlo HOTJET | HOTJET 10ONE2 | vzduch-voda | 9.3 | 116.9 | 140 |  | 2015-12-04
SVT6167 | HOTJET CZ s. r. o. | 27764290 | Tepelné čerpadlo HOTJET | HOTJET 15ONE2 | vzduch-voda | 12.1 | 115 | 149 |  | 2015-12-04
SVT6168 | HOTJET CZ s. r. o. | 27764290 | Tepelné čerpadlo HOTJET | HOTJET 20ONE2 | vzduch-voda | 16.9 | 125.1 | 159 |  | 2015-12-04
SVT6169 | HOTJET CZ s. r. o. | 27764290 | Tepelné čerpadlo HOTJET | HOTJET 25ONE2 | vzduch-voda | 24.3 | 134.5 | 161 |  | 2015-12-04
SVT6927 | HOTJET CZ s. r. o. | 27764290 | Tepelné čerpadlo HOTJET | HOTJET 15ONE | vzduch-voda | 14.1 | 122.3 | 172.4 |  | 2015-12-04
SVT3236 | HOTJET CZ s. r. o. | 27764290 | Tepelné čerpadlo HOTJET | HOTJET ASK11/EVI | vzduch-voda | 8.8 | 116.8 | 149.1 |  | 2015-12-04
SVT3237 | HOTJET CZ s. r. o. | 27764290 | Tepelné čerpadlo HOTJET | HOTJET ASK15/EVI | vzduch-voda | 10.87 | 116.3 | 153.5 |  | 2015-12-04
SVT20115 | CS-MTRADE, s.r.o. | 27465471 | Mitsubishi Electric Power Inverter 5,0 kW | PUHZ-SW50VKA/E*SD-**C | vzduch-voda | 4.5 | 125 | 163 |  | 2015-12-07
SVT20116 | CS-MTRADE, s.r.o. | 27465471 | Mitsubishi Electric Power Inverter 5,0 kW | PUHZ-SW50VKA/E*ST20D-**C | vzduch-voda | 4.3 | 125 | 163 |  | 2015-12-07
SVT20117 | CS-MTRADE, s.r.o. | 27465471 | Mitsubishi Electric Power Inverter 7,5 kW | PUHZ-SW75VHA/E*SC-**C | vzduch-voda | 7.2 | 127 | 165 |  | 2015-12-07
SVT20118 | CS-MTRADE, s.r.o. | 27465471 | Mitsubishi Electric Power Inverter 7,5 kW | PUHZ-SW75VHA/E*ST20C-**C | vzduch-voda | 7.1 | 127 | 165 |  | 2015-12-07
SVT20119 | CS-MTRADE, s.r.o. | 27465471 | Mitsubishi Electric Power Inverter 10 kW | PUHZ-SW100*HA/E*SC-**C | vzduch-voda | 10.4 | 125 | 164 |  | 2015-12-07
SVT20120 | CS-MTRADE, s.r.o. | 27465471 | Mitsubishi Electric Power Inverter 10 kW | PUHZ-SW100*HA/E*ST20C-**C | vzduch-voda | 10 | 125 | 164 |  | 2015-12-07
SVT20121 | CS-MTRADE, s.r.o. | 27465471 | Mitsubishi Electric Power Inverter 12 kW | PUHZ-SW120*HA/E*SC-**C | vzduch-voda | 12.9 | 125 | 162 |  | 2015-12-07
SVT20122 | CS-MTRADE, s.r.o. | 27465471 | Mitsubishi Electric Power Inverter 12 kW | PUHZ-SW120*HA/E*ST20C-**C | vzduch-voda | 12 | 125 | 162 |  | 2015-12-07
SVT20123 | CS-MTRADE, s.r.o. | 27465471 | Mitsubishi Electric Power Inverter 16 kW | PUHZ-SW160YKA/E*SE-**C | vzduch-voda | 15.3 | 125 | 161 |  | 2015-12-07
SVT20124 | CS-MTRADE, s.r.o. | 27465471 | Mitsubishi Electric Power Inverter 20 kW | PUHZ-SW200YKA/E*SE-**C | vzduch-voda | 17.3 | 128 | 162 |  | 2015-12-07
SVT20125 | CS-MTRADE, s.r.o. | 27465471 | Mitsubishi Electric Zubadan Inverter 8 kW | PUHZ-SHW80VHA/E*SC-**C | vzduch-voda | 9.6 | 131 | 171 |  | 2015-12-07
SVT20126 | CS-MTRADE, s.r.o. | 27465471 | Mitsubishi Electric Zubadan Inverter 8 kW | PUHZ-SHW80VHA/E*ST20C-**C | vzduch-voda | 9 | 131 | 171 |  | 2015-12-07
SVT20127 | CS-MTRADE, s.r.o. | 27465471 | Mitsubishi Electric Zubadan Inverter 11,2 kW | PUHZ-SHW112*HA/E*SC-**C | vzduch-voda | 13.9 | 128 | 167 |  | 2015-12-07
SVT20128 | CS-MTRADE, s.r.o. | 27465471 | Mitsubishi Electric Zubadan Inverter 11,2 kW | PUHZ-SHW112*HA/E*ST20C-**C | vzduch-voda | 12.7 | 128 | 167 |  | 2015-12-07
SVT20129 | CS-MTRADE, s.r.o. | 27465471 | Mitsubishi Electric Zubadan Inverter 14 kW | PUHZ-SHW140YHA/E*SC-**C | vzduch-voda | 17 | 127 | 164 |  | 2015-12-07
SVT20130 | CS-MTRADE, s.r.o. | 27465471 | Mitsubishi Electric Zubadan Inverter 14 kW | PUHZ-SHW140YHA/E*ST20C-**C | vzduch-voda | 15.8 | 127 | 164 |  | 2015-12-07
SVT20131 | CS-MTRADE, s.r.o. | 27465471 | Mitsubishi Electric Zubadan Inverter 23 kW | PUHZ-SHW230YKA/E*SE-**C | vzduch-voda | 25 | 127 | 164 |  | 2015-12-07
SVT20132 | CS-MTRADE, s.r.o. | 27465471 | Mitsubishi Electric Mr. SLIM+ 7,5 kW | PUHZ-FRP71VHA/EHSC-**C | vzduch-voda | 7.5 | 123 | 163 |  | 2015-12-07
SVT20133 | CS-MTRADE, s.r.o. | 27465471 | Mitsubishi Electric Mr. SLIM+ 7,5 kW | PUHZ-FRP71VHA/EHST20C-**C | vzduch-voda | 7.5 | 123 | 163 |  | 2015-12-07
SVT20136 | IMPROMAT KLIMA spol. s r.o. | 42340462 | Fujitsu Waterstage Comfort 5 | WOYA060LFCA/WS(G)YA050DG6 | vzduch-voda | 4 | 117 | 171 |  | 2015-12-08
SVT20137 | IMPROMAT KLIMA spol. s r.o. | 42340462 | Fujitsu Waterstage Comfort 6 | WOYA060LFCA/WS(G)YA100DG6 | vzduch-voda | 5 | 117 | 171 |  | 2015-12-08
SVT20138 | IMPROMAT KLIMA spol. s r.o. | 42340462 | Fujitsu Waterstage Comfort 8 | WOYA080LFCA/WS(G)YA100DG6 | vzduch-voda | 7 | 120 | 158 |  | 2015-12-08
SVT20139 | IMPROMAT KLIMA spol. s r.o. | 42340462 | Fujitsu Waterstage Comfort 10 | WOYA100LFTA/WS(G)YA100DG6 | vzduch-voda | 8 | 115 | 157 |  | 2015-12-08
SVT20178 | IMPROMAT KLIMA spol. s r.o. | 42340462 | Fujitsu Waterstage HP 11 single phase | WOYG112LCTA/WS(G)YG140DG6 | vzduch-voda | 11 | 111 | 153 |  | 2015-12-08
SVT20140 | IMPROMAT KLIMA spol. s r.o. | 42340462 | Fujitsu Waterstage HP 14 single phase | WOYG140LCTA/WS(G)YG140DG6 | vzduch-voda | 13 | 115 | 150 |  | 2015-12-08
SVT20141 | IMPROMAT KLIMA spol. s r.o. | 42340462 | Fujitsu Waterstage HP 11 3-phase | WOYK112LCTA/WS(G)YK160DG9 | vzduch-voda | 11 | 114 | 156 |  | 2015-12-08
SVT20142 | IMPROMAT KLIMA spol. s r.o. | 42340462 | Fujitsu Waterstage HP 14 3-phase | WOYK140LCTA/WS(G)YK160DG9 | vzduch-voda | 13 | 119 | 152 |  | 2015-12-08
SVT20143 | IMPROMAT KLIMA spol. s r.o. | 42340462 | Fujitsu Waterstage HP 16 3-phase | WOYK160LCTA/WS(G)YK160DG9 | vzduch-voda | 14 | 118 | 151 |  | 2015-12-08
SVT240 | Viessmann spol. s r.o. | 48948365 | Vitocal 200-S 10,06 kW | AWB 201.B13 230V | vzduch-voda | 9.3 | 118 | 159 |  | 2015-12-08
SVT236 | Viessmann spol. s r.o. | 48948365 | Vitocal 200-S 10,06 kW | AWB-AC 201.B13 230V | vzduch-voda | 9.3 | 118 | 159 |  | 2015-12-08
SVT1347 | Viessmann spol. s r.o. | 48948365 | Vitocal 222-S 10,06 kW | AWT-AC 221.A13 230V | vzduch-voda | 9.3 | 118 | 159 |  | 2015-12-08
SVT319 | Viessmann spol. s r.o. | 48948365 | Vitocal 242-S 10,06 kW | AWT-AC 241.A13 230V | vzduch-voda | 9.3 | 118 | 159 |  | 2015-12-08
SVT239 | Viessmann spol. s r.o. | 48948365 | Vitocal 200-S 7,7 kW | AWB 201.B10 230V | vzduch-voda | 8.9 | 121 | 160 |  | 2015-12-08
SVT235 | Viessmann spol. s r.o. | 48948365 | Vitocal 200-S 7,7 kW | AWB-AC 201.B10 230V | vzduch-voda | 8.9 | 121 | 160 |  | 2015-12-08
SVT952 | Viessmann spol. s r.o. | 48948365 | Vitocal 222-S 7,7 kW | AWT-AC 221.A10 230V | vzduch-voda | 8.9 | 121 | 161 |  | 2015-12-08
SVT323 | Viessmann spol. s r.o. | 48948365 | Vitocal 242-S 7,7 kW | AWT-AC 241.A10 230V | vzduch-voda | 8.9 | 121 | 160 |  | 2015-12-08
SVT5245 | Viessmann spol. s r.o. | 48948365 | Vitocal 200-S 9,06 kW | AWB-AC201.C13 400V | vzduch-voda | 12.4 | 132 | 158 |  | 2015-12-08
SVT5248 | Viessmann spol. s r.o. | 48948365 | Vitocal 222-S 9,06 kW | AWT-AC221.B13 400V | vzduch-voda | 12.4 | 132 | 158 |  | 2015-12-08
SVT5250 | Viessmann spol. s r.o. | 48948365 | Vitocal 242-S 9,06 kW | AWT-AC241.B13 400V | vzduch-voda | 12.4 | 132 | 158 |  | 2015-12-08
SVT5246 | Viessmann spol. s r.o. | 48948365 | Vitocal 200-S 7,57 kW | AWB-AC201.C10 400V | vzduch-voda | 10.6 | 135 | 175 |  | 2015-12-08
SVT5247 | Viessmann spol. s r.o. | 48948365 | Vitocal 222-S 7,57 kW | AWT-AC221.B10 400V | vzduch-voda | 10.6 | 135 | 175 |  | 2015-12-08
SVT5249 | Viessmann spol. s r.o. | 48948365 | Vitocal 242-S 7,57 kW | AWT-AC241.B10 400V | vzduch-voda | 10.6 | 135 | 175 |  | 2015-12-08
SVT237 | Viessmann spol. s r.o. | 48948365 | Vitocal 200-S 3 kW - nízkoteplotní tepelné čerpadlo | AWB 201.B04 230V | vzduch-voda | 2.9 | _ | 155 |  | 2015-12-08
SVT233 | Viessmann spol. s r.o. | 48948365 | Vitocal 200-S 3 kW - nízkoteplotní tepelné čerpadlo | AWB-AC 201.B04 230V | vzduch-voda | 2.9 | _ | 155 |  | 2015-12-08
SVT241 | Viessmann spol. s r.o. | 48948365 | Vitocal 222-S 3 kW - nízkoteplotní tepelné čerpadlo | AWT-AC 221.A04 230V | vzduch-voda | 2.9 | _ | 155 |  | 2015-12-08
SVT322 | Viessmann spol. s r.o. | 48948365 | Vitocal 242-S 3 kW - nízkoteplotní tepelné čerpadlo | AWT-AC 241.A04 230V | vzduch-voda | 2.9 | _ | 155 |  | 2015-12-08
SVT238 | Viessmann spol. s r.o. | 48948365 | Vitocal 200-S 5,6 kW - nízkoteplotní tepelné čerpadlo | AWB 201.B07 230V | vzduch-voda | 5.2 | _ | 154 |  | 2015-12-08
SVT234 | Viessmann spol. s r.o. | 48948365 | Vitocal 200-S 5,6 kW - nízkoteplotní tepelné čerpadlo | AWB-AC 201.B07 230V | vzduch-voda | 5.2 | _ | 154 |  | 2015-12-08
SVT321 | Viessmann spol. s r.o. | 48948365 | Vitocal 222-S 5,6 kW - nízkoteplotní tepelné čerpadlo | AWT-AC 221.A07 230V | vzduch-voda | 5.2 | _ | 154 |  | 2015-12-08
SVT242 | Viessmann spol. s r.o. | 48948365 | Vitocal 242-S 5,6 kW - nízkoteplotní tepelné čerpadlo | AWT-AC 241.A07 230V | vzduch-voda | 5.2 | _ | 154 |  | 2015-12-08
SVT20169 | KUFI INT s.r.o., divize AC Heating | 26410656 | AC Heating Convert AW14-3P, tepelné čerpadlo | Convert AW14-3P | vzduch-voda | 14.7 | 139 | 185 |  | 2015-12-08
SVT1691 | Tepelná čerpadla AIT, s.r.o. | 27671429 | alpha innotec LWD 50A / Novelan LAD 5 | LWD 50A-HMD1E / LAD 5-HID 1E | vzduch-voda | 5.38 | 125 | 163 |  | 2015-12-09
SVT20677 | Tepelná čerpadla AIT, s.r.o. | 27671429 | alpha innotec LWD 50A / Novelan LAD 5 | LWD 50A-HTD / LAD 5-CSD | vzduch-voda | 5.38 | 125 | 163 |  | 2015-12-09
SVT1701 | Tepelná čerpadla AIT, s.r.o. | 27671429 | alpha innotec LWD 70A / Novelan LAD 7 | LWD 70A-HMD1E / LAD 7-HID 1E | vzduch-voda | 8.28 | 127 | 158 |  | 2015-12-09
SVT20678 | Tepelná čerpadla AIT, s.r.o. | 27671429 | alpha innotec LWD 70A / Novelan LAD 7 | LWD 70A-HTD / LAD 7-CSD | vzduch-voda | 8.28 | 127 | 158 |  | 2015-12-09
SVT1703 | Tepelná čerpadla AIT, s.r.o. | 27671429 | alpha innotec LWD 90A / Novelan LAD 9 | LWD 90A-HMD1E / LAD 9-HID 1E | vzduch-voda | 10 | 126 | 150 |  | 2015-12-09
SVT20679 | Tepelná čerpadla AIT, s.r.o. | 27671429 | alpha innotec LWD 90A / Novelan LAD 9 | LWD 90A-HTD / LAD 9-CSD | vzduch-voda | 10 | 126 | 150 |  | 2015-12-09
SVT507 | Tepelná čerpadla AIT, s.r.o. | 27671429 | alpha innotec LW 71A / Novelan LA 7.1 | LW 71A-LUX 2.0 / LA 7.1-WPR-Net | vzduch-voda | 7.84 | 111 | 146 |  | 2015-12-09
SVT1659 | Tepelná čerpadla AIT, s.r.o. | 27671429 | alpha innotec LW 81A / Novelan LA 8.1 | LW 81A-LUX 2.0 / LA 8.1-WPR-Net | vzduch-voda | 9 | 110 | 146 |  | 2015-12-09
SVT1755 | Tepelná čerpadla AIT, s.r.o. | 27671429 | alpha innotec LW 101A / Novelan LA 10.1 | LW 101A-LUX 2.0 / LA 10.1-WPR-Net | vzduch-voda | 9.35 | 122 | 150 |  | 2015-12-09
SVT1763 | Tepelná čerpadla AIT, s.r.o. | 27671429 | alpha innotec LW 121A / Novelan LA 12.1 | LW 121A-LUX 2.0 / LA 12.1-WPR-Net | vzduch-voda | 12.51 | 123 | 154 |  | 2015-12-09
SVT1766 | Tepelná čerpadla AIT, s.r.o. | 27671429 | alpha innotec LW 140A / Novelan LA 14 | LW 140A-LUX 2.0 / LA 14-WPR-Net | vzduch-voda | 13.71 | 126 | 158 |  | 2015-12-09
SVT1770 | Tepelná čerpadla AIT, s.r.o. | 27671429 | alpha innotec LW 180A / Novelan LA 18 | LW 180A-LUX 2.0 / LA 18-WPR-Net | vzduch-voda | 18.5 | 118 | 159 |  | 2015-12-09
SVT1777 | Tepelná čerpadla AIT, s.r.o. | 27671429 | alpha innotec LW 251A / Novelan LA 25.1 | LW 251A-LUX 2.0 / LA 25.1-WPR-Net | vzduch-voda | 25 | 122 | 155 |  | 2015-12-09
SVT1780 | Tepelná čerpadla AIT, s.r.o. | 27671429 | alpha innotec LW 310A / Novelan LA 31 | LW 310A-LUX 2.0 / LA 31-WPR-Net | vzduch-voda | 26.86 | 122 | 151 |  | 2015-12-09
SVT1723 | Tepelná čerpadla AIT, s.r.o. | 27671429 | alpha innotec LW 101 / Novelan LI 10.1 | LW 101 / LI 10.1 | vzduch-voda | 9.35 | 122 | 150 |  | 2015-12-09
SVT1732 | Tepelná čerpadla AIT, s.r.o. | 27671429 | alpha innotec LW 121 / Novelan LI 12.1 | LW 121 / LI 12.1 | vzduch-voda | 12.51 | 123 | 154 |  | 2015-12-09
SVT1733 | Tepelná čerpadla AIT, s.r.o. | 27671429 | alpha innotec LW 140 / Novelan LI 14 | LW 140 / LI 14 | vzduch-voda | 13.71 | 126 | 158 |  | 2015-12-09
SVT1735 | Tepelná čerpadla AIT, s.r.o. | 27671429 | alpha innotec LW 180 / Novelan LI 18 | LW 180 / LI 18 | vzduch-voda | 18.5 | 118 | 159 |  | 2015-12-09
SVT1740 | Tepelná čerpadla AIT, s.r.o. | 27671429 | alpha innotec LW 251 / Novelan LI 25.1 | LW 251 / LI 25.1 | vzduch-voda | 25 | 122 | 155 |  | 2015-12-09
SVT1743 | Tepelná čerpadla AIT, s.r.o. | 27671429 | alpha innotec LW 310 / Novelan LI 31 | LW 310 / LI 31 | vzduch-voda | 26.86 | 122 | 151 |  | 2015-12-09
SVT1664 | Tepelná čerpadla AIT, s.r.o. | 27671429 | alpha innotec LWC 60 / Novelan LIC 6E | LWC 60 / LIC 6E | vzduch-voda | 5.9 | 121 | 150 |  | 2015-12-09
SVT1678 | Tepelná čerpadla AIT, s.r.o. | 27671429 | alpha innotec LWC 80 / Novelan LIC 8E | LWC 80 / LIC 8E | vzduch-voda | 7.85 | 123 | 152 |  | 2015-12-09
SVT1681 | Tepelná čerpadla AIT, s.r.o. | 27671429 | alpha innotec LWC 100 / Novelan LIC 10E | LWC 100 / LIC 10E | vzduch-voda | 11.19 | 116 | 147 |  | 2015-12-09
SVT1685 | Tepelná čerpadla AIT, s.r.o. | 27671429 | alpha innotec LWC 120 / Novelan LIC 12E | LWC 120 / LIC 12E | vzduch-voda | 12.68 | 116 | 144 |  | 2015-12-09
SVT1801 | Tepelná čerpadla AIT, s.r.o. | 27671429 | alpha innotec SWC 230 (K) / Novelan SIC 23 (K) | SWC 230(K) / SIC 23(K) | země-voda | 17.97 | 130 | 184 |  | 2015-12-09
SVT1977 | Tepelná čerpadla AIT, s.r.o. | 27671429 | alpha innotec SWC 330 (K) / Novelan SIC 33 (K) | SWC 330(K) / SIC 23(K) | země-voda | 30.2 | 131 | 172 |  | 2015-12-09
SVT624 | Stiebel Eltron s.r.o. | 44267291 | tepelné čerpadlo Stiebel | WPL 10 AC | vzduch-voda | 6 | 115 | 146 |  | 2015-12-09
SVT616 | Stiebel Eltron s.r.o. | 44267291 | tepelné čerpadlo Stiebel | WPL 10 I (IK) | vzduch-voda | 6 | - | 137 |  | 2015-12-09
SVT6519 | Stiebel Eltron s.r.o. | 44267291 | tepelné čerpadlo Stiebel | WPL 25 A(C) | vzduch-voda | 15 | 144 | 188 | 34 | 2015-12-09
SVT7085 | Stiebel Eltron s.r.o. | 44267291 | tepelné čerpadlo Stiebel | HPA-O 7 CS Premium | vzduch-voda | 8 | 127 | 176 |  | 2015-12-09
SVT366 | Stiebel Eltron s.r.o. | 44267291 | tepelné čerpadlo Stiebel | WPF 05 | země-voda | 5 | 134 | 205 |  | 2015-12-09
SVT368 | Stiebel Eltron s.r.o. | 44267291 | tepelné čerpadlo Stiebel | WPF 05 cool | země-voda | 5 | 134 | 205 |  | 2015-12-09
SVT371 | Stiebel Eltron s.r.o. | 44267291 | tepelné čerpadlo Stiebel | WPF 07 | země-voda | 7 | 139 | 205 |  | 2015-12-09
SVT376 | Stiebel Eltron s.r.o. | 44267291 | tepelné čerpadlo Stiebel | WPF 07 cool | země-voda | 7 | 139 | 205 |  | 2015-12-09
SVT379 | Stiebel Eltron s.r.o. | 44267291 | tepelné čerpadlo Stiebel | WPF 10 | země-voda | 9 | 137 | 216 |  | 2015-12-09
SVT380 | Stiebel Eltron s.r.o. | 44267291 | tepelné čerpadlo Stiebel | WPF 10 cool | země-voda | 9 | 137 | 216 |  | 2015-12-09
SVT381 | Stiebel Eltron s.r.o. | 44267291 | tepelné čerpadlo Stiebel | WPF 13 | země-voda | 12 | 142 | 203 |  | 2015-12-09
SVT385 | Stiebel Eltron s.r.o. | 44267291 | tepelné čerpadlo Stiebel | WPF 13 cool | země-voda | 12 | 142 | 203 |  | 2015-12-09
SVT386 | Stiebel Eltron s.r.o. | 44267291 | tepelné čerpadlo Stiebel | WPF 16 | země-voda | 16 | 134 | 189 |  | 2015-12-09
SVT387 | Stiebel Eltron s.r.o. | 44267291 | tepelné čerpadlo Stiebel | WPF 16 cool | země-voda | 16 | 134 | 189 |  | 2015-12-09
SVT564 | Stiebel Eltron s.r.o. | 44267291 | tepelné čerpadlo Stiebel | WPC 05 | země-voda | 5 | 134 | 205 |  | 2015-12-09
SVT594 | Stiebel Eltron s.r.o. | 44267291 | tepelné čerpadlo Stiebel | WPC 07 | země-voda | 7 | 139 | 205 |  | 2015-12-09
SVT613 | Stiebel Eltron s.r.o. | 44267291 | tepelné čerpadlo Stiebel | WPC 10 | země-voda | 9 | 137 | 216 |  | 2015-12-09
SVT5096 | Stiebel Eltron s.r.o. | 44267291 | tepelné čerpadlo Stiebel | WPC 13 | země-voda | 12 | 142 | 203 |  | 2015-12-09
SVT6733 | Stiebel Eltron s.r.o. | 44267291 | tepelné čerpadlo Stiebel | WPC 05 cool | země-voda | 5 | 134 | 205 |  | 2015-12-09
SVT338 | Stiebel Eltron s.r.o. | 44267291 | tepelné čerpadlo Stiebel | WPL 13 E | vzduch-voda | 9 | 115 | 151 |  | 2015-12-09
SVT360 | Stiebel Eltron s.r.o. | 44267291 | tepelné čerpadlo Stiebel | WPL 13 cool | vzduch-voda | 9 | 116 | 147 |  | 2015-12-09
SVT361 | Stiebel Eltron s.r.o. | 44267291 | tepelné čerpadlo Stiebel | WPL 18 E | vzduch-voda | 13 | 121 | 157 |  | 2015-12-09
SVT362 | Stiebel Eltron s.r.o. | 44267291 | tepelné čerpadlo Stiebel | WPL 18 cool | vzduch-voda | 13 | 122 | 160 |  | 2015-12-09
SVT363 | Stiebel Eltron s.r.o. | 44267291 | tepelné čerpadlo Stiebel | WPL 23 E | vzduch-voda | 18 | 115 | 148 |  | 2015-12-09
SVT365 | Stiebel Eltron s.r.o. | 44267291 | tepelné čerpadlo Stiebel | WPL 23 cool | vzduch-voda | 17 | 117 | 150 |  | 2015-12-09
SVT6162 | Stiebel Eltron s.r.o. | 44267291 | tepelné čerpadlo Stiebel | WPL 25 IK-2 | vzduch-voda | 14 | 133 | 175 |  | 2015-12-09
SVT6199 | Stiebel Eltron s.r.o. | 44267291 | tepelné čerpadlo Stiebel | WPL 13 basic | vzduch-voda | 8.5 | 113 | 147 |  | 2015-12-09
SVT6201 | Stiebel Eltron s.r.o. | 44267291 | tepelné čerpadlo Stiebel | WPL 20 basic | vzduch-voda | 12.9 | - | 139 |  | 2015-12-09
SVT2843 | Stiebel Eltron s.r.o. | 44267291 | tepelné čerpadlo Stiebel | LWZ 304 SOL | vzduch-voda | 6 | - | 136 |  | 2015-12-09
SVT2847 | Stiebel Eltron s.r.o. | 44267291 | tepelné čerpadlo Stiebel | LWZ 404 SOL | vzduch-voda | 6 | 115 | 137 |  | 2015-12-09
SVT7630 | Stiebel Eltron s.r.o. | 44267291 | tepelné čerpadlo Stiebel | WPL 08 S Trend | vzduch-voda | 4 | 139 | 197 |  | 2015-12-09
SVT7631 | Stiebel Eltron s.r.o. | 44267291 | tepelné čerpadlo Stiebel | WPL 12 S Trend | vzduch-voda | 5 | 145 | 203 |  | 2015-12-09
SVT7632 | Stiebel Eltron s.r.o. | 44267291 | tepelné čerpadlo Stiebel | WPL 16 S Trend | vzduch-voda | 6 | 143 | 199 |  | 2015-12-09
SVT7633 | Stiebel Eltron s.r.o. | 44267291 | tepelné čerpadlo Stiebel | WPL 22 Trend | vzduch-voda | 9 | 143 | 202 |  | 2015-12-09
SVT7634 | Stiebel Eltron s.r.o. | 44267291 | tepelné čerpadlo Stiebel | WPL 28 Trend | vzduch-voda | 10 | 145 | 197 |  | 2015-12-09
SVT1157 | Regulus s. r. o. | 45317020 | Tepelné čerpadlo Regulus EcoPart 406 | EcoPart 406 | země-voda | 6 | 130 | 179 |  | 2015-12-09
SVT1158 | Regulus s. r. o. | 45317020 | Tepelné čerpadlo Regulus EcoPart 408 | EcoPart 408 | země-voda | 9 | 136 | 180 |  | 2015-12-09
SVT1160 | Regulus s. r. o. | 45317020 | Tepelné čerpadlo Regulus EcoPart 410 | EcoPart 410 | země-voda | 11 | 138 | 181 |  | 2015-12-09
SVT1161 | Regulus s. r. o. | 45317020 | Tepelné čerpadlo Regulus EcoPart 412 | EcoPart 412 | země-voda | 12 | 138 | 182 |  | 2015-12-09
SVT1164 | Regulus s. r. o. | 45317020 | Tepelné čerpadlo Regulus EcoPart 414 | EcoPart 414 | země-voda | 16 | 137 | 174 |  | 2015-12-09
SVT1165 | Regulus s. r. o. | 45317020 | Tepelné čerpadlo Regulus EcoPart 417 | EcoPart 417 | země-voda | 18 | 137 | 181 |  | 2015-12-09
SVT7050 | Regulus s. r. o. | 45317020 | Tepelné čerpadlo Regulus EcoHeat 406 | EcoHeat 406 | země-voda | 6 | 119 | 162 |  | 2015-12-09
SVT7136 | Regulus s. r. o. | 45317020 | Tepelné čerpadlo Regulus EcoHeat 408 | EcoHeat 408 | země-voda | 9 | 125 | 159 |  | 2015-12-09
SVT7138 | Regulus s. r. o. | 45317020 | Tepelné čerpadlo Regulus EcoHeat 410 | EcoHeat 410 | země-voda | 11 | 125 | 157 |  | 2015-12-09
SVT7139 | Regulus s. r. o. | 45317020 | Tepelné čerpadlo Regulus EcoHeat 412 | EcoHeat 412 | země-voda | 13 | 123 | 155 |  | 2015-12-09
SVT3129 | BRILON a.s. | 27938531 | ALFEA EXTENSA 6 - splitové tepelné čerpadlo vzduch - voda | ALFEA EXTENSA 6 | vzduch-voda | 4.1 | 117 | 171 |  | 2015-12-10
SVT3138 | BRILON a.s. | 27938531 | ALFEA EXTENSA DUO 6 - splitové tepelné čerpadlo vzduch - voda | ALFEA EXTENSA DUO 6 | vzduch-voda | 4.1 | 117 | 171 |  | 2015-12-10
SVT3134 | BRILON a.s. | 27938531 | ALFEA EXTENSA 8 - splitové tepelné čerpadlo vzduch - voda | ALFEA EXTENSA 8 | vzduch-voda | 4.93 | 120 | 158 |  | 2015-12-10
SVT3139 | BRILON a.s. | 27938531 | ALFEA EXTENSA DUO 8 - splitové tepelné čerpadlo vzduch - voda | ALFEA EXTENSA DUO 8 | vzduch-voda | 4.93 | 120 | 158 |  | 2015-12-10
SVT3135 | BRILON a.s. | 27938531 | ALFEA EXTENSA 10 - splitové tepelné čerpadlo vzduch - voda | ALFEA EXTENSA 10 | vzduch-voda | 8.08 | 115 | 157 |  | 2015-12-10
SVT3140 | BRILON a.s. | 27938531 | ALFEA EXTENSA DUO 10 - splitové tepelné čerpadlo vzduch - voda | ALFEA EXTENSA DUO 10 | vzduch-voda | 8.08 | 115 | 157 |  | 2015-12-10
SVT3137 | BRILON a.s. | 27938531 | ALFEA EXTENSA 13 - splitové tepelné čerpadlo vzduch - voda | ALFEA EXTENSA 13 | vzduch-voda | 12.4 | 111 | 153 |  | 2015-12-10
SVT774 | BRILON a.s. | 27938531 | ALFEA EXCELLIA tri 11 - splitové tepelné čerpadlo vzduch - voda | ALFEA EXCELLIA tri 11 | vzduch-voda | 7.99 | 114 | 156 |  | 2015-12-10
SVT1261 | BRILON a.s. | 27938531 | ALFEA EXCELLIA DUO tri 11 - splitové tepelné čerpadlo vzduch - voda | ALFEA EXCELLIA DUO tri 11 | vzduch-voda | 7.99 | 114 | 156 |  | 2015-12-10
SVT783 | BRILON a.s. | 27938531 | ALFEA EXCELLIA tri 14 - splitové tepelné čerpadlo vzduch - voda | ALFEA EXCELLIA tri 14 | vzduch-voda | 8.5 | 119 | 152 |  | 2015-12-10
SVT1262 | BRILON a.s. | 27938531 | ALFEA EXCELLIA DUO tri 14 - splitové tepelné čerpadlo vzduch - voda | ALFEA EXCELLIA DUO tri 14 | vzduch-voda | 8.5 | 119 | 152 |  | 2015-12-10
SVT794 | BRILON a.s. | 27938531 | ALFEA EXCELLIA tri 16 - splitové tepelné čerpadlo vzduch - voda | ALFEA EXCELLIA tri 16 | vzduch-voda | 9.1 | 119 | 151 |  | 2015-12-10
SVT1265 | BRILON a.s. | 27938531 | ALFEA EXCELLIA DUO tri 16 - splitové tepelné čerpadlo vzduch - voda | ALFEA EXCELLIA DUO tri 16 | vzduch-voda | 9.1 | 119 | 151 |  | 2015-12-10
SVT4718 | Regulus s. r. o. | 45317020 | Tepelné čerpadlo Regulus EcoAir 406 | EcoAir 406 | vzduch-voda | 5 | 115 | 151 |  | 2015-12-10
SVT4756 | Regulus s. r. o. | 45317020 | Tepelné čerpadlo Regulus EcoAir 408 | EcoAir 408 | vzduch-voda | 6 | 118 | 154 |  | 2015-12-10
SVT4760 | Regulus s. r. o. | 45317020 | Tepelné čerpadlo Regulus EcoAir 410 | EcoAir 410 | vzduch-voda | 9 | 121 | 154 |  | 2015-12-10
SVT1155 | Regulus s. r. o. | 45317020 | Tepelné čerpadlo Regulus EcoAir 415 | EcoAir 415 | vzduch-voda | 12 | 119 | 147 |  | 2015-12-10
SVT1156 | Regulus s. r. o. | 45317020 | Tepelné čerpadlo Regulus EcoAir 420 | EcoAir 420 | vzduch-voda | 14 | 119 | 145 |  | 2015-12-10
SVT5401 | Družstevní závody Dražice - strojírna s.r.o. | 45148465 | Tepelné čerpadlo NIBE | NIBE F2040-16 | vzduch-voda | 14 | 134 | 176 | 21 | 2015-12-10
SVT5394 | Družstevní závody Dražice - strojírna s.r.o. | 45148465 | Tepelné čerpadlo NIBE | NIBE F2040-12 | vzduch-voda | 10 | 132 | 174 | 21 | 2015-12-10
SVT5393 | Družstevní závody Dražice - strojírna s.r.o. | 45148465 | Tepelné čerpadlo NIBE | NIBE F2040-8 | vzduch-voda | 7 | 127 | 172 | 21 | 2015-12-10
SVT1533 | Družstevní závody Dražice - strojírna s.r.o. | 45148465 | Tepelné čerpadlo NIBE | NIBE AMS 10-16 + HBS16 | vzduch-voda | 12.84 | 131 | 167 | 21 | 2015-12-10
SVT1532 | Družstevní závody Dražice - strojírna s.r.o. | 45148465 | Tepelné čerpadlo NIBE | NIBE AMS 10-12 + HBS12 | vzduch-voda | 8.95 | 126 | 165 | 21 | 2015-12-10
SVT1422 | BDR Thermea (Czech republic) s.r.o. | 26733226 | Tepelné čerpadlo De Dietrich ALEZIO AWHP 6MR-II/E | ALEZIO AWHP 6MR-II/E | vzduch-voda | 4 | 137 | 178 |  | 2015-12-11
SVT1541 | BDR Thermea (Czech republic) s.r.o. | 26733226 | Tepelné čerpadlo De Dietrich ALEZIO AWHP 6MR-II/H | ALEZIO AWHP 6MR-II/H | vzduch-voda | 4 | 137 | 178 |  | 2015-12-11
SVT1546 | BDR Thermea (Czech republic) s.r.o. | 26733226 | Tepelné čerpadlo De Dietrich ALEZIO AWHP 6MR-II/E V220 | ALEZIO AWHP 6MR-II/E V220 | vzduch-voda | 4 | 137 | 178 |  | 2015-12-11
SVT1544 | BDR Thermea (Czech republic) s.r.o. | 26733226 | Tepelné čerpadlo De Dietrich ALEZIO AWHP 6MR-II/H V220 | ALEZIO AWHP 6MR-II/H V220 | vzduch-voda | 4 | 137 | 178 |  | 2015-12-11
SVT1556 | BDR Thermea (Czech republic) s.r.o. | 26733226 | Tepelné čerpadlo De Dietrich ALEZIO AWHP 8MR-II/E | ALEZIO AWHP 8MR-II/E | vzduch-voda | 6 | 136 | 178 |  | 2015-12-11
SVT1558 | BDR Thermea (Czech republic) s.r.o. | 26733226 | Tepelné čerpadlo De Dietrich ALEZIO AWHP 8MR-II/H | ALEZIO AWHP 8MR-II/H | vzduch-voda | 6 | 136 | 178 |  | 2015-12-11
SVT1559 | BDR Thermea (Czech republic) s.r.o. | 26733226 | Tepelné čerpadlo De Dietrich ALEZIO AWHP 8MR-II/E V220 | ALEZIO AWHP 8MR-II/E V220 | vzduch-voda | 6 | 136 | 178 |  | 2015-12-11
SVT1562 | BDR Thermea (Czech republic) s.r.o. | 26733226 | Tepelné čerpadlo De Dietrich ALEZIO AWHP 8MR-II/H V220 | ALEZIO AWHP 8MR-II/H V220 | vzduch-voda | 6 | 136 | 178 |  | 2015-12-11
SVT1568 | BDR Thermea (Czech republic) s.r.o. | 26733226 | Tepelné čerpadlo De Dietrich ALEZIO AWHP 11TR-II/E | ALEZIO AWHP 11TR-II/E | vzduch-voda | 6 | 132 | 178 |  | 2015-12-11
SVT1575 | BDR Thermea (Czech republic) s.r.o. | 26733226 | Tepelné čerpadlo De Dietrich ALEZIO AWHP 11TR-II/H | ALEZIO AWHP 11TR-II/H | vzduch-voda | 6 | 132 | 178 |  | 2015-12-11
SVT1577 | BDR Thermea (Czech republic) s.r.o. | 26733226 | Tepelné čerpadlo De Dietrich ALEZIO AWHP 11TR-II/E V220 | ALEZIO AWHP 11TR-II/E V220 | vzduch-voda | 6 | 132 | 178 |  | 2015-12-11
SVT1579 | BDR Thermea (Czech republic) s.r.o. | 26733226 | Tepelné čerpadlo De Dietrich ALEZIO AWHP 11TR-II/H V220 | ALEZIO AWHP 11TR-II/H V220 | vzduch-voda | 6 | 132 | 178 |  | 2015-12-11
SVT1586 | BDR Thermea (Czech republic) s.r.o. | 26733226 | Tepelné čerpadlo De Dietrich ALEZIO AWHP 16TR-II/E | ALEZIO AWHP 16TR-II/E | vzduch-voda | 8 | 130 | 176 |  | 2015-12-11
SVT1587 | BDR Thermea (Czech republic) s.r.o. | 26733226 | Tepelné čerpadlo De Dietrich ALEZIO AWHP 16TR-II/H | ALEZIO AWHP 16TR-II/H | vzduch-voda | 8 | 130 | 176 |  | 2015-12-11
SVT1589 | BDR Thermea (Czech republic) s.r.o. | 26733226 | Tepelné čerpadlo De Dietrich ALEZIO AWHP 16TR-II/E V220 | ALEZIO AWHP 16TR-II/E V220 | vzduch-voda | 8 | 130 | 176 |  | 2015-12-11
SVT1590 | BDR Thermea (Czech republic) s.r.o. | 26733226 | Tepelné čerpadlo De Dietrich ALEZIO AWHP 16TR-II/H V220 | ALEZIO AWHP 16TR-II/H V220 | vzduch-voda | 8 | 130 | 176 |  | 2015-12-11
SVT1602 | BDR Thermea (Czech republic) s.r.o. | 26733226 | Tepelné čerpadlo De Dietrich HPI 11TR/E | HPI 11TR/E | vzduch-voda | 6 | 132 | 178 |  | 2015-12-11
SVT1604 | BDR Thermea (Czech republic) s.r.o. | 26733226 | Tepelné čerpadlo De Dietrich HPI 11TR/H | HPI 11TR/H | vzduch-voda | 6 | 132 | 178 |  | 2015-12-11
SVT1609 | BDR Thermea (Czech republic) s.r.o. | 26733226 | Tepelné čerpadlo De Dietrich HPI 16TR/E | HPI 16TR/E | vzduch-voda | 8 | 130 | 176 |  | 2015-12-11
SVT1614 | BDR Thermea (Czech republic) s.r.o. | 26733226 | Tepelné čerpadlo De Dietrich HPI 16TR/H | HPI 16TR/H | vzduch-voda | 8 | 130 | 176 |  | 2015-12-11
SVT1817 | ACOND a.s. | 27154505 | Tepelné čerpadlo vzduch-voda ACOND 8 | ACOND 8 | vzduch-voda | 6.95 | 114 | 143 |  | 2015-12-11
SVT1831 | ACOND a.s. | 27154505 | Tepelné čerpadlo vzduch-voda ACOND 12 | ACOND 12 | vzduch-voda | 10.1 | 113 | 137 |  | 2015-12-11
SVT1861 | ACOND a.s. | 27154505 | Tepelné čerpadlo vzduch-voda ACOND 14 | ACOND 14 | vzduch-voda | 12.2 | 112 | 136 |  | 2015-12-11
SVT1864 | ACOND a.s. | 27154505 | Tepelné čerpadlo vzduch-voda ACOND 17 | ACOND 17 | vzduch-voda | 14.2 | 117 | 146 |  | 2015-12-11
SVT768 | Wolf Česká republika s.r.o. | 49433741 | Tepelné čerpadlo země/voda BWS-1-06 | BWS-1-06 | země-voda | 5 | 132 | 204 |  | 2015-12-11
SVT769 | Wolf Česká republika s.r.o. | 49433741 | Tepelné čerpadlo země/voda BWS-1-08 | BWS-1-08 | země-voda | 7 | 131 | 199 |  | 2015-12-11
SVT770 | Wolf Česká republika s.r.o. | 49433741 | Tepelné čerpadlo země/voda BWS-1-10 | BWS-1-10 | země-voda | 9 | 127 | 194 |  | 2015-12-11
SVT771 | Wolf Česká republika s.r.o. | 49433741 | Tepelné čerpadlo země/voda BWS-1-12 | BWS-1-12 | země-voda | 11 | 126 | 189 |  | 2015-12-11
SVT772 | Wolf Česká republika s.r.o. | 49433741 | Tepelné čerpadlo země/voda BWS-1-16 | BWS-1-16 | země-voda | 17 | 134 | 191 |  | 2015-12-11
SVT749 | Wolf Česká republika s.r.o. | 49433741 | Tepelné čerpadlo vzduch/voda BWL-1-08 A(I) | BWL-1-08 A(I) | vzduch-voda | 11 | 112 | 154 |  | 2015-12-11
SVT2589 | REMKO s.r.o. | 25073494 | Tepelné čerpadlo REMKO - Nízkoteplotní TČ | WKF 85 | vzduch-voda | 8 | _ | 136 |  | 2015-12-14
SVT2628 | REMKO s.r.o. | 25073494 | Tepelné čerpadlo REMKO | WKF 120 | vzduch-voda | 7 | 118 | 147 |  | 2015-12-14
SVT2630 | REMKO s.r.o. | 25073494 | Tepelné čerpadlo REMKO | WKF 180 | vzduch-voda | 9.32 | 122 | 146 |  | 2015-12-14
SVT20201 | IVT Tepelná čerpadla s.r.o. | 5583004 | IVT tepelné čerpadlo země-voda GEO 312C | IVT Geo 312C | země-voda | 11 | 151 | 210 |  | 2015-12-15
SVT20202 | Schlieger, s. r. o. | 28787803 | Tepelné čerpadlo - Schlieger | Kompakt Air 10 (AW 10_3H) | vzduch-voda | 8.53 | - | 164.8 |  | 2015-12-15
SVT20203 | Schlieger, s. r. o. | 28787803 | Tepelné čerpadlo - Schlieger | Kompakt Air 15 (AW 15_3H) | vzduch-voda | 12.15 | - | 156.4 |  | 2015-12-15
SVT832 | DAIKIN AIRCONDITIONING CENTRAL EUROPE – CZECH REPUBLIC spol. s r.o. | 48039497 | Daikin Altherma nízkoteplotní 4 kW | ERLQ004CAV3+EHVH(X)04S18CB3V | vzduch-voda | 3.27 | 125 | 178 |  | 2015-12-15
SVT718 | DAIKIN AIRCONDITIONING CENTRAL EUROPE – CZECH REPUBLIC spol. s r.o. | 48039497 | Daikin Altherma nízkoteplotní 4 kW | ERLQ004CAV3+EHBH(X)04CB3V | vzduch-voda | 3.27 | 125 | 178 |  | 2015-12-15
SVT842 | DAIKIN AIRCONDITIONING CENTRAL EUROPE – CZECH REPUBLIC spol. s r.o. | 48039497 | Daikin Altherma nízkoteplotní 6 kW | ERLQ006CAV3+EHVH(X)08S26CB9W | vzduch-voda | 4.56 | 126 | 169 |  | 2015-12-15
SVT838 | DAIKIN AIRCONDITIONING CENTRAL EUROPE – CZECH REPUBLIC spol. s r.o. | 48039497 | Daikin Altherma nízkoteplotní 6 kW | ERLQ006CAV3+EHVH(X)08S18CB3V | vzduch-voda | 4.56 | 126 | 169 |  | 2015-12-15
SVT843 | DAIKIN AIRCONDITIONING CENTRAL EUROPE – CZECH REPUBLIC spol. s r.o. | 48039497 | Daikin Altherma nízkoteplotní 8 kW | ERLQ008CAV3+EHVH(X)08S18CB3V | vzduch-voda | 5.8 | 126 | 171 |  | 2015-12-15
SVT846 | DAIKIN AIRCONDITIONING CENTRAL EUROPE – CZECH REPUBLIC spol. s r.o. | 48039497 | Daikin Altherma nízkoteplotní 8 kW | ERLQ008CAV3+EHVH(X)08S26CB9W | vzduch-voda | 5.8 | 126 | 171 |  | 2015-12-15
SVT863 | DAIKIN AIRCONDITIONING CENTRAL EUROPE – CZECH REPUBLIC spol. s r.o. | 48039497 | Daikin Altherma nízkoteplotní 11 kW | ERLQ011CAW1(V3)+EHBH(X)11CB3V(9W) | vzduch-voda | 9.06 | 120 | 156 |  | 2015-12-15
SVT866 | DAIKIN AIRCONDITIONING CENTRAL EUROPE – CZECH REPUBLIC spol. s r.o. | 48039497 | Daikin Altherma nízkoteplotní 11 kW | ERLQ011CAW1(V3)+EHVH(X)11S18CB3V | vzduch-voda | 9.06 | 120 | 156 |  | 2015-12-15
SVT876 | DAIKIN AIRCONDITIONING CENTRAL EUROPE – CZECH REPUBLIC spol. s r.o. | 48039497 | Daikin Altherma nízkoteplotní 14 KW | ERLQ014CAW1(V3)+EHBH(X)16CB3V(9W) | vzduch-voda | 10.13 | 123 | 153 |  | 2015-12-15
SVT877 | DAIKIN AIRCONDITIONING CENTRAL EUROPE – CZECH REPUBLIC spol. s r.o. | 48039497 | Daikin Altherma nízkoteplotní 14 KW | ERLQ014CAW1(V3)+EHVH(X)16S18CB3V | vzduch-voda | 10.13 | 123 | 153 |  | 2015-12-15
SVT3597 | DAIKIN AIRCONDITIONING CENTRAL EUROPE – CZECH REPUBLIC spol. s r.o. | 48039497 | Daikin Altherma nízkoteplotní 16 KW | ERLQ016CAW1(V3)+EHBH(X)16CB3V(9W) | vzduch-voda | 10.95 | 119 | 153 |  | 2015-12-15
SVT3601 | DAIKIN AIRCONDITIONING CENTRAL EUROPE – CZECH REPUBLIC spol. s r.o. | 48039497 | Daikin Altherma nízkoteplotní 11 kW | ERLQ016CAW1(V3)+EHVH(X)16S18CB3V | vzduch-voda | 10.95 | 119 | 153 |  | 2015-12-15
SVT20205 | DAIKIN AIRCONDITIONING CENTRAL EUROPE – CZECH REPUBLIC spol. s r.o. | 48039497 | Daikin Altherma geotermální 10 kW | EGSQH10S18A9W | země-voda | 10.43 | 144 | 195 |  | 2015-12-15
SVT5726 | NAVALO s.r.o. | 25352695 | Tepelné čerpadlo NAVALO | NAV010 | vzduch-voda | 9.3 | 116.9 | 140 |  | 2015-12-15
SVT5727 | NAVALO s.r.o. | 25352695 | Tepelné čerpadlo NAVALO | NAV015 | vzduch-voda | 12.1 | 115 | 149 |  | 2015-12-15
SVT5728 | NAVALO s.r.o. | 25352695 | Tepelné čerpadlo NAVALO | NAV020 | vzduch-voda | 16.9 | 125.1 | 159 |  | 2015-12-15
SVT5729 | NAVALO s.r.o. | 25352695 | Tepelné čerpadlo NAVALO | NAV025 | vzduch-voda | 24.3 | 134.5 | 161 |  | 2015-12-15
SVT20225 | Panasonic Marketing Europe GmbH organizační složka Česká republika | 24655121 | Panasonic Aquarea nízkoteplotní TČ | WH-ADC0309G3E5+WH-UD03EE5 | vzduch-voda | 4 | - | 150 |  | 2015-12-17
SVT20226 | Panasonic Marketing Europe GmbH organizační složka Česká republika | 24655121 | Panasonic Aquarea nízkoteplotní TČ | WH-ADC0309G3E5+WH-UD05EE5 | vzduch-voda | 5 | - | 150 |  | 2015-12-17
SVT6450 | Panasonic Marketing Europe GmbH organizační složka Česká republika | 24655121 | Panasonic Aquarea | WH-MDC05F3E5 | vzduch-voda | 5 | 118 | 152 |  | 2015-12-17
SVT20227 | Panasonic Marketing Europe GmbH organizační složka Česká republika | 24655121 | Panasonic Aquarea nízkoteplotní TČ | WH-MDC06G3E5 | vzduch-voda | 5 | - | 152 |  | 2015-12-17
SVT6438 | Panasonic Marketing Europe GmbH organizační složka Česká republika | 24655121 | Panasonic Aquarea nízkoteplotní TČ | WH-SDC07F3E5+WH-UD07FE5 | vzduch-voda | 5 | - | 152 |  | 2015-12-17
SVT20228 | Panasonic Marketing Europe GmbH organizační složka Česká republika | 24655121 | Panasonic Aquarea nízkoteplotní TČ | WH-ADC0309G3E5+WH-UD07FE5 | vzduch-voda | 5 | - | 152 |  | 2015-12-17
SVT6440 | Panasonic Marketing Europe GmbH organizační složka Česká republika | 24655121 | Panasonic Aquarea nízkoteplotní TČ | WH-SDC09F3E5+WH-UD09FE5 | vzduch-voda | 6 | - | 151 |  | 2015-12-17
SVT20229 | Panasonic Marketing Europe GmbH organizační složka Česká republika | 24655121 | Panasonic Aquarea nízkoteplotní TČ | WH-ADC0309G3E5+WH-UD09FE5 | vzduch-voda | 6 | - | 151 |  | 2015-12-17
SVT20230 | Panasonic Marketing Europe GmbH organizační složka Česká republika | 24655121 | Panasonic Aquarea nízkoteplotní TČ | WH-MDC09G3E5 | vzduch-voda | 6 | - | 151 |  | 2015-12-17
SVT6441 | Panasonic Marketing Europe GmbH organizační složka Česká republika | 24655121 | Panasonic Aquarea | WH-SDC12F6E5+WH-UD12FE5 | vzduch-voda | 10 | 120 | 163 |  | 2015-12-17
SVT20231 | Panasonic Marketing Europe GmbH organizační složka Česká republika | 24655121 | Panasonic Aquarea | WH-ADC1216G6E5+WH-UD12FE5 | vzduch-voda | 12 | 120 | 163 |  | 2015-12-17
SVT20232 | Panasonic Marketing Europe GmbH organizační složka Česká republika | 24655121 | Panasonic Aquarea | WH-MDC12G6E5 | vzduch-voda | 10 | 120 | 163 |  | 2015-12-17
SVT6452 | Panasonic Marketing Europe GmbH organizační složka Česká republika | 24655121 | Panasonic Aquarea | WH-SDC14F6E5+WH-UD14FE5 | vzduch-voda | 14 | 120 | 163 |  | 2015-12-17
SVT20233 | Panasonic Marketing Europe GmbH organizační složka Česká republika | 24655121 | Panasonic Aquarea | WH-SDC16F6E5+WH-UD16FE5 | vzduch-voda | 12 | 120 | 150 |  | 2015-12-17
SVT20234 | Panasonic Marketing Europe GmbH organizační složka Česká republika | 24655121 | Panasonic Aquarea | WH-ADC1216G6E5+WH-UD16FE5 | vzduch-voda | 16 | 120 | 150 |  | 2015-12-17
SVT20235 | Panasonic Marketing Europe GmbH organizační složka Česká republika | 24655121 | Panasonic Aquarea | WH-MDC16G6E5 | vzduch-voda | 12 | 120 | 150 |  | 2015-12-17
SVT6443 | Panasonic Marketing Europe GmbH organizační složka Česká republika | 24655121 | Panasonic Aquarea | WH-SDC09F3E8+WH-UD09FE8 | vzduch-voda | 9 | 120 | 164 |  | 2015-12-17
SVT20236 | Panasonic Marketing Europe GmbH organizační složka Česká republika | 24655121 | Panasonic Aquarea | WH-ADC0916G9E8+WH-UD09FE8 | vzduch-voda | 9 | 120 | 164 |  | 2015-12-17
SVT6444 | Panasonic Marketing Europe GmbH organizační složka Česká republika | 24655121 | Panasonic Aquarea | WH-SDC12F9E8+WH-UD12FE8 | vzduch-voda | 10 | 120 | 163 |  | 2015-12-17
SVT20237 | Panasonic Marketing Europe GmbH organizační složka Česká republika | 24655121 | Panasonic Aquarea | WH-ADC0916G9E8+WH-UD12FE8 | vzduch-voda | 10 | 120 | 163 |  | 2015-12-17
SVT6453 | Panasonic Marketing Europe GmbH organizační složka Česká republika | 24655121 | Panasonic Aquarea | WH-SDC14F9E8+WH-UD14FE8 | vzduch-voda | 14 | 120 | 163 |  | 2015-12-17
SVT6442 | Panasonic Marketing Europe GmbH organizační složka Česká republika | 24655121 | Panasonic Aquarea | WH-SDC16F9E8+WH-UD16FE8 | vzduch-voda | 12 | 120 | 150 |  | 2015-12-17
SVT20238 | Panasonic Marketing Europe GmbH organizační složka Česká republika | 24655121 | Panasonic Aquarea | WH-ADC0916G9E8+WH-UD16FE8 | vzduch-voda | 12 | 120 | 150 |  | 2015-12-17
SVT6427 | Panasonic Marketing Europe GmbH organizační složka Česká republika | 24655121 | Panasonic Aquarea | WH-SXC09F3E5+WH-UX09FE5 | vzduch-voda | 9 | 116 | 164 |  | 2015-12-17
SVT20239 | Panasonic Marketing Europe GmbH organizační složka Česká republika | 24655121 | Panasonic Aquarea | WH-ADC1216G6E5+WH-UX09FE5 | vzduch-voda | 9 | 116 | 164 |  | 2015-12-17
SVT20240 | Panasonic Marketing Europe GmbH organizační složka Česká republika | 24655121 | Panasonic Aquarea | WH-MXC09G3E5 | vzduch-voda | 9 | 116 | 164 |  | 2015-12-17
SVT6428 | Panasonic Marketing Europe GmbH organizační složka Česká republika | 24655121 | Panasonic Aquarea | WH-SXC12F6E5+WH-UX12FE5 | vzduch-voda | 12 | 116 | 150 |  | 2015-12-17
SVT20241 | Panasonic Marketing Europe GmbH organizační složka Česká republika | 24655121 | Panasonic Aquarea | WH-ADC1216G6E5+WH-UX12FE5 | vzduch-voda | 12 | 116 | 150 |  | 2015-12-17
SVT20242 | Panasonic Marketing Europe GmbH organizační složka Česká republika | 24655121 | Panasonic Aquarea | WH-MXC12G6E5 | vzduch-voda | 12 | 116 | 150 |  | 2015-12-17
SVT6429 | Panasonic Marketing Europe GmbH organizační složka Česká republika | 24655121 | Panasonic Aquarea | WH-SXC09F3E8+WH-UX09FE8 | vzduch-voda | 9 | 116 | 164 |  | 2015-12-17
SVT20243 | Panasonic Marketing Europe GmbH organizační složka Česká republika | 24655121 | Panasonic Aquarea | WH-ADC0916G9E8+WH-UX09FE8 | vzduch-voda | 9 | 116 | 164 |  | 2015-12-17
SVT20244 | Panasonic Marketing Europe GmbH organizační složka Česká republika | 24655121 | Panasonic Aquarea | WH-MXC09G3E8 | vzduch-voda | 9 | 116 | 164 |  | 2015-12-17
SVT6430 | Panasonic Marketing Europe GmbH organizační složka Česká republika | 24655121 | Panasonic Aquarea | WH-SXC12F9E8+WH-UX12FE8 | vzduch-voda | 12 | 116 | 150 |  | 2015-12-17
SVT20245 | Panasonic Marketing Europe GmbH organizační složka Česká republika | 24655121 | Panasonic Aquarea | WH-ADC0916G9E8+WH-UX12FE8 | vzduch-voda | 12 | 116 | 150 |  | 2015-12-17
SVT20246 | Panasonic Marketing Europe GmbH organizační složka Česká republika | 24655121 | Panasonic Aquarea | WH-MXC12G9E8 | vzduch-voda | 12 | 116 | 150 |  | 2015-12-17
SVT6445 | Panasonic Marketing Europe GmbH organizační složka Česká republika | 24655121 | Panasonic Aquarea | WH-SXC16F9E8+WH-UX16FE8 | vzduch-voda | 16 | 112 | 150 |  | 2015-12-17
SVT20247 | Panasonic Marketing Europe GmbH organizační složka Česká republika | 24655121 | Panasonic Aquarea | WH-ADC0916G9E8+WH-UX16FE8 | vzduch-voda | 12 | 112 | 150 |  | 2015-12-17
SVT20248 | Panasonic Marketing Europe GmbH organizační složka Česká republika | 24655121 | Panasonic Aquarea | WH-MXC16G9E8 | vzduch-voda | 16 | 112 | 150 |  | 2015-12-17
SVT6432 | Panasonic Marketing Europe GmbH organizační složka Česká republika | 24655121 | Panasonic Aquarea | WH-SHF09F3E5+WH-UH09FE5 | vzduch-voda | 9 | 113 | 153 |  | 2015-12-17
SVT20249 | Panasonic Marketing Europe GmbH organizační složka Česká republika | 24655121 | Panasonic Aquarea | WH-MHF09G3E5 | vzduch-voda | 9 | 113 | 153 |  | 2015-12-17
SVT6433 | Panasonic Marketing Europe GmbH organizační složka Česká republika | 24655121 | Panasonic Aquarea | WH-SHF12F6E5+WH-UH12FE5 | vzduch-voda | 12 | 113 | 150 |  | 2015-12-17
SVT20250 | Panasonic Marketing Europe GmbH organizační složka Česká republika | 24655121 | Panasonic Aquarea | WH-MHF12G6E5 | vzduch-voda | 12 | 113 | 150 |  | 2015-12-17
SVT6434 | Panasonic Marketing Europe GmbH organizační složka Česká republika | 24655121 | Panasonic Aquarea | WH-SHF09F3E8+WH-UH09FE8 | vzduch-voda | 9 | 113 | 153 |  | 2015-12-17
SVT20251 | Panasonic Marketing Europe GmbH organizační složka Česká republika | 24655121 | Panasonic Aquarea | WH-MHF09G3E8 | vzduch-voda | 9 | 113 | 153 |  | 2015-12-17
SVT6435 | Panasonic Marketing Europe GmbH organizační složka Česká republika | 24655121 | Panasonic Aquarea | WH-SHF12F9E8+WH-UH12FE8 | vzduch-voda | 12 | 113 | 150 |  | 2015-12-17
SVT20252 | Panasonic Marketing Europe GmbH organizační složka Česká republika | 24655121 | Panasonic Aquarea | WH-MHF12G9E8 | vzduch-voda | 12 | 113 | 150 |  | 2015-12-17
SVT20253 | Panasonic Marketing Europe GmbH organizační složka Česká republika | 24655121 | Panasonic Aquarea | WH-SDC03H3E5+WH-UD03HE5 | vzduch-voda | 3 | 130 | 195 |  | 2015-12-17
SVT7091 | Panasonic Marketing Europe GmbH organizační složka Česká republika | 24655121 | Panasonic Aquarea nízkoteplotní TČ | WH-SDF03E3E5+WH-UD03EE5A | vzduch-voda | 3 | - | 150 |  | 2015-12-17
SVT20254 | Panasonic Marketing Europe GmbH organizační složka Česká republika | 24655121 | Panasonic Aquarea | WH-ADC0309H3E5+WH-UD03HE5 | vzduch-voda | 3 | 130 | 195 |  | 2015-12-17
SVT20255 | Panasonic Marketing Europe GmbH organizační složka Česká republika | 24655121 | Panasonic Aquarea | WH-SDC05H3E5+WH-UD05HE5 | vzduch-voda | 5 | 130 | 195 |  | 2015-12-17
SVT7092 | Panasonic Marketing Europe GmbH organizační složka Česká republika | 24655121 | Panasonic Aquarea nízkoteplotní TČ | WH-SDF05E3E5+WH-UD05EE5 | vzduch-voda | 5 | - | 150 |  | 2015-12-17
SVT20256 | Panasonic Marketing Europe GmbH organizační složka Česká republika | 24655121 | Panasonic Aquarea | WH-ADC0309H3E5+WH-UD05HE5 | vzduch-voda | 5 | 130 | 195 |  | 2015-12-17
SVT20284 | Bosch Termotechnika s.r.o. | 18953573 | Buderus Logatherm | WPLS 4.2 Light | vzduch-voda | 4 | 115 | 144 |  | 2015-12-17
SVT20285 | Bosch Termotechnika s.r.o. | 18953573 | Buderus Logatherm | WPLS 8.2 Light | vzduch-voda | 6 | 125 | 150 |  | 2015-12-17
SVT20286 | Bosch Termotechnika s.r.o. | 18953573 | Buderus Logatherm | WPLS 11.2. Light | vzduch-voda | 9 | 119 | 152 |  | 2015-12-17
SVT20287 | Bosch Termotechnika s.r.o. | 18953573 | Buderus Logatherm | WPLS 15.2 Light | vzduch-voda | 11 | 122 | 153 |  | 2015-12-17
SVT20288 | Bosch Termotechnika s.r.o. | 18953573 | Buderus Logatherm | WPLS 4.2. Comfort | vzduch-voda | 4 | 115 | 144 |  | 2015-12-17
SVT20289 | Bosch Termotechnika s.r.o. | 18953573 | Buderus Logatherm | WPLS 8.2 Comfort | vzduch-voda | 6 | 125 | 150 |  | 2015-12-17
SVT20290 | Bosch Termotechnika s.r.o. | 18953573 | Buderus Logatherm | WPLS 11.2 Comfort | vzduch-voda | 9 | 119 | 152 |  | 2015-12-17
SVT20291 | Bosch Termotechnika s.r.o. | 18953573 | Buderus Logatherm | WPLS 15.2 Comfort | vzduch-voda | 11 | 122 | 153 |  | 2015-12-17
SVT20292 | Bosch Termotechnika s.r.o. | 18953573 | Buderus Logatherm | WPLS 4.2 T190 Comfort | vzduch-voda | 4 | 115 | 144 |  | 2015-12-17
SVT20293 | Bosch Termotechnika s.r.o. | 18953573 | Buderus Logatherm | WPLS 8.2 T190 Comfort | vzduch-voda | 6 | 125 | 150 |  | 2015-12-17
SVT20294 | Bosch Termotechnika s.r.o. | 18953573 | Buderus Logatherm | WPLS 11.2 T190 Comfort | vzduch-voda | 9 | 119 | 152 |  | 2015-12-17
SVT20295 | Bosch Termotechnika s.r.o. | 18953573 | Buderus Logatherm | WPLS 15.2 T190 Comfort | vzduch-voda | 11 | 122 | 153 |  | 2015-12-17
SVT7263 | LG Electronics Polska Sp. Z o.o. | 0000121072 | Therma V Monoblok HM031M nízkoteplotní TČ | AHBW036H0 (HM031M) | vzduch-voda | 3 | - | 153 |  | 2015-12-17
SVT7264 | LG Electronics Polska Sp. Z o.o. | 0000121072 | Therma V Monoblok HM051M nízkoteplotní TČ | AHBW056A0 (HM051M) | vzduch-voda | 4.99 | - | 159 |  | 2015-12-17
SVT7265 | LG Electronics Polska Sp. Z o.o. | 0000121072 | Therma V Monoblok HM071M | AHBW076A0 (HM071M) | vzduch-voda | 7 | 111 | 154 |  | 2015-12-17
SVT7266 | LG Electronics Polska Sp. Z o.o. | 0000121072 | Therma V Monoblok HM091M | AHBW096A0 (HM091M) | vzduch-voda | 9 | 114 | 161 |  | 2015-12-17
SVT7267 | LG Electronics Polska Sp. Z o.o. | 0000121072 | Therma V Monoblok HM121M | AHBW126A0 (HM121M) | vzduch-voda | 12 | 121 | 165 |  | 2015-12-17
SVT7270 | LG Electronics Polska Sp. Z o.o. | 0000121072 | Therma V Monoblok HM123M | AHBW128A0 (HM123M) | vzduch-voda | 12 | 124 | 173 |  | 2015-12-17
SVT7268 | LG Electronics Polska Sp. Z o.o. | 0000121072 | Therma V Monoblok HM141M | AHBW146A0 (HM141M) | vzduch-voda | 14 | 121 | 166 |  | 2015-12-17
SVT7271 | LG Electronics Polska Sp. Z o.o. | 0000121072 | Therma V Monoblok HM143M | AHBW148A0 (HM143M) | vzduch-voda | 14 | 124 | 163 |  | 2015-12-17
SVT7269 | LG Electronics Polska Sp. Z o.o. | 0000121072 | Therma V Monoblok HM161M | AHBW166A0 (HM161M) | vzduch-voda | 16 | 121 | 163 |  | 2015-12-17
SVT7272 | LG Electronics Polska Sp. Z o.o. | 0000121072 | Therma V Monoblok HM163M | AHBW168A0 (HM163M) | vzduch-voda | 16 | 124 | 162 |  | 2015-12-17
SVT1611 | Bosch Termotechnika s.r.o. | 18953573 | Buderus Logatherm | WPS 6 K-1 | země-voda | 5.8 | 125 | 172 |  | 2015-12-18
SVT1617 | Bosch Termotechnika s.r.o. | 18953573 | Buderus Logatherm | WPS 8 K-1 | země-voda | 7.6 | 131 | 186 |  | 2015-12-18
SVT1621 | Bosch Termotechnika s.r.o. | 18953573 | Buderus Logatherm | WPS 10 K-1 | země-voda | 10.4 | 136 | 190 |  | 2015-12-18
SVT2085 | Bosch Termotechnika s.r.o. | 18953573 | Buderus Logatherm | WPS 6-1 | země-voda | 5.8 | 125 | 172 |  | 2015-12-18
SVT2084 | Bosch Termotechnika s.r.o. | 18953573 | Buderus Logatherm | WPS 8-1 | země-voda | 7.6 | 131 | 186 |  | 2015-12-18
SVT715 | Bosch Termotechnika s.r.o. | 18953573 | Buderus Logatherm | WPS 10-1 | země-voda | 10.4 | 136 | 190 |  | 2015-12-18
SVT1598 | Bosch Termotechnika s.r.o. | 18953573 | Buderus Logatherm | WPS 13-1 | země-voda | 13.3 | 133 | 187 |  | 2015-12-18
SVT1605 | Bosch Termotechnika s.r.o. | 18953573 | Buderus Logatherm | WPS 17-1 | země-voda | 17 | 130 | 176 |  | 2015-12-18
SVT6637 | Bosch Termotechnika s.r.o. | 18953573 | Buderus Logatherm | WPL 6 AR Light | vzduch-voda | 5.44 | 145 | 203 |  | 2015-12-18
SVT20085 | Bosch Termotechnika s.r.o. | 18953573 | Buderus Logatherm | WPL 8 AR Light | vzduch-voda | 7.32 | 143 | 199 |  | 2015-12-18
SVT6641 | Bosch Termotechnika s.r.o. | 18953573 | Buderus Logatherm | WPL 11 AR Light | vzduch-voda | 10.12 | 143 | 202 |  | 2015-12-18
SVT6640 | Bosch Termotechnika s.r.o. | 18953573 | Buderus Logatherm | WPL 14 AR Light | vzduch-voda | 11 | 145 | 197 |  | 2015-12-18
SVT6660 | Bosch Termotechnika s.r.o. | 18953573 | Buderus Logatherm | WPL 6 AR Comfort | vzduch-voda | 5.44 | 145 | 203 |  | 2015-12-18
SVT6661 | Bosch Termotechnika s.r.o. | 18953573 | Buderus Logatherm | WPL 8 AR Comfort | vzduch-voda | 7.32 | 143 | 199 |  | 2015-12-18
SVT6662 | Bosch Termotechnika s.r.o. | 18953573 | Buderus Logatherm | WPL 11 AR Comfort | vzduch-voda | 10.12 | 143 | 202 |  | 2015-12-18
SVT6663 | Bosch Termotechnika s.r.o. | 18953573 | Buderus Logatherm | WPL 14 AR Comfort | vzduch-voda | 11 | 145 | 197 |  | 2015-12-18
SVT6664 | Bosch Termotechnika s.r.o. | 18953573 | Buderus Logatherm | WPL 6 AR T190 Comfort | vzduch-voda | 5.44 | 145 | 203 |  | 2015-12-18
SVT6665 | Bosch Termotechnika s.r.o. | 18953573 | Buderus Logatherm | WPL 8 AR T190 Comfort | vzduch-voda | 7.32 | 143 | 199 |  | 2015-12-18
SVT6667 | Bosch Termotechnika s.r.o. | 18953573 | Buderus Logatherm | WPL 11 AR T190 Comfort | vzduch-voda | 10.12 | 143 | 202 |  | 2015-12-18
SVT6666 | Bosch Termotechnika s.r.o. | 18953573 | Buderus Logatherm | WPL 14 AR T190 Comfort | vzduch-voda | 11 | 145 | 197 |  | 2015-12-18
SVT2718 | Master Therm CZ s.r.o. | 25419714 | Tepelné čerpadlo BoxAir Inverter 22I | Master Therm BA22I | vzduch-voda | 5 | 126 | 164 |  | 2015-12-21
SVT20344 | Master Therm CZ s.r.o. | 25419714 | Tepelné čerpadlo BoxAir Inverter 26I | Master Therm BA26I | vzduch-voda | 7 | 132 | 173 |  | 2015-12-21
SVT2727 | Master Therm CZ s.r.o. | 25419714 | Tepelné čerpadlo BoxAir Inverter 30I | Master Therm BA30I | vzduch-voda | 8 | 135 | 177 |  | 2015-12-21
SVT2728 | Master Therm CZ s.r.o. | 25419714 | Tepelné čerpadlo BoxAir Inverter 45I | Master Therm BA45I | vzduch-voda | 14 | 130 | 169 |  | 2015-12-21
SVT1518 | Master Therm CZ s.r.o. | 25419714 | Tepelné čerpadlo AquaMaster Inverter 22I | Master Therm AQ22I | země-voda | 7 | 133 | 177 |  | 2015-12-21
SVT2716 | Master Therm CZ s.r.o. | 25419714 | Tepelné čerpadlo AquaMaster Inverter 30I | Master Therm AQ30I | země-voda | 11 | 143 | 186 |  | 2015-12-21
SVT2717 | Master Therm CZ s.r.o. | 25419714 | Tepelné čerpadlo AquaMaster Inverter 45I | Master Therm AQ45I | země-voda | 21 | 140 | 184 |  | 2015-12-21
SVT899 | Ochsner Wärmepumpen/Polna corp | 25396081 | Tepelné čerpadlo Ochsner | ELW 8 | vzduch-voda | 5 | 119 | 171 |  | 2015-12-21
SVT900 | Ochsner Wärmepumpen/Polna corp | 25396081 | Tepelné čerpadlo Ochsner | ELW 12 | vzduch-voda | 8 | 111 | 155 |  | 2015-12-21
SVT716 | Ochsner Wärmepumpen/Polna corp | 25396081 | Tepelné čerpadlo Ochsner | GMLW 9 plus | vzduch-voda | 11 | 126 | 157 |  | 2015-12-21
SVT898 | Ochsner Wärmepumpen/Polna corp | 25396081 | Tepelné čerpadlo Ochsner | GMLW 14 plus | vzduch-voda | 18 | 132 | 174 |  | 2015-12-21
SVT20345 | Ochsner Wärmepumpen/Polna corp | 25396081 | Tepelné čerpadlo Ochsner | GMLW 19 plus | vzduch-voda | 22 | 131 | 164 |  | 2015-12-21
SVT20346 | Ochsner Wärmepumpen/Polna corp | 25396081 | Tepelné čerpadlo Ochsner | GMLW 25 plus | vzduch-voda | 29 | 133 | 163 |  | 2015-12-21
SVT20347 | Ochsner Wärmepumpen/Polna corp | 25396081 | Tepelné čerpadlo Ochsner | GMLW 35 plus | vzduch-voda | 41 | 131 | 160 |  | 2015-12-21
SVT20348 | Ochsner Wärmepumpen/Polna corp | 25396081 | Tepelné čerpadlo Ochsner | GMSW 8 plus | země-voda | 8 | 127 | 216 |  | 2015-12-21
SVT20349 | Ochsner Wärmepumpen/Polna corp | 25396081 | Tepelné čerpadlo Ochsner | GMSW 11 plus | země-voda | 10 | 134 | 221 |  | 2015-12-21
SVT20350 | Ochsner Wärmepumpen/Polna corp | 25396081 | Tepelné čerpadlo Ochsner | GMSW 14 plus | země-voda | 13 | 131 | 208 |  | 2015-12-21
SVT972 | Ochsner Wärmepumpen/Polna corp | 25396081 | Tepelné čerpadlo Ochsner | GMSW 10 plus S | země-voda | 11 | 132 | 196 |  | 2015-12-21
SVT7671 | LG Electronics Polska Sp. Z o.o. | 0000121072 | Therma V Split HU051.U42+HN0914.NK2 | AHUW056A2+AHNW09604A2 | vzduch-voda | 5 | 115 | 171 |  | 2015-12-21
SVT7670 | LG Electronics Polska Sp. Z o.o. | 0000121072 | Therma V Split HU071.U42+HN0914.NK2 | AHUW076A2+AHNW09604A2 | vzduch-voda | 7 | 119 | 167 |  | 2015-12-21
SVT7672 | LG Electronics Polska Sp. Z o.o. | 0000121072 | Therma V Split HU091.U42+HN0914.NK2 | AHUW096A2+AHNW09604A2 | vzduch-voda | 9 | 118 | 158 |  | 2015-12-21
SVT7673 | LG Electronics Polska Sp. Z o.o. | 0000121072 | Therma V Split HU121.U32+HN1616.NK2 | AHUW126A2+AHNW16606A2 | vzduch-voda | 12 | 122 | 173 |  | 2015-12-21
SVT20355 | LG Electronics Polska Sp. Z o.o. | 0000121072 | Therma V Split HU121.U32+HN1639.NK2 | AHUW126A2+AHNW16809A2 | vzduch-voda | 12 | 122 | 173 |  | 2015-12-21
SVT20356 | LG Electronics Polska Sp. Z o.o. | 0000121072 | Therma V Split HU123.U32+HN1616.NK2 | AHUW128A2+AHNW16606A2 | vzduch-voda | 12 | 115 | 159 |  | 2015-12-21
SVT7676 | LG Electronics Polska Sp. Z o.o. | 0000121072 | Therma V Split HU123.U32+HN1639.NK2 | AHUW128A2+AHNW16809A2 | vzduch-voda | 12 | 115 | 159 |  | 2015-12-21
SVT7674 | LG Electronics Polska Sp. Z o.o. | 0000121072 | Therma V Split HU141.U32+HN1616.NK2 | AHUW146A2+AHNW16606A2 | vzduch-voda | 14 | 122 | 163 |  | 2015-12-21
SVT20359 | LG Electronics Polska Sp. Z o.o. | 0000121072 | Therma V Split HU141.U32+HN1639.NK2 | AHUW146A2+AHNW16809A2 | vzduch-voda | 14 | 122 | 163 |  | 2015-12-21
SVT20360 | LG Electronics Polska Sp. Z o.o. | 0000121072 | Therma V Split HU143.U32+HN1616.NK2 | AHUW148A2+AHNW16606A2 | vzduch-voda | 14 | 115 | 160 |  | 2015-12-21
SVT7677 | LG Electronics Polska Sp. Z o.o. | 0000121072 | Therma V Split HU143.U32+HN1639.NK2 | AHUW148A2+AHNW16809A2 | vzduch-voda | 14 | 115 | 160 |  | 2015-12-21
SVT7675 | LG Electronics Polska Sp. Z o.o. | 0000121072 | Therma V Split HU161.U32+HN1616.NK2 | AHUW166A2+AHNW16606A2 | vzduch-voda | 16 | 122 | 163 |  | 2015-12-21
SVT20363 | LG Electronics Polska Sp. Z o.o. | 0000121072 | Therma V Split HU161.U32+HN1639.NK2 | AHUW166A2+AHNW16809A2 | vzduch-voda | 16 | 122 | 163 |  | 2015-12-21
SVT20364 | LG Electronics Polska Sp. Z o.o. | 0000121072 | Therma V Split HU163.U32+HN1616.NK2 | AHUW168A2+AHNW16606A2 | vzduch-voda | 16 | 115 | 159 |  | 2015-12-21
SVT7678 | LG Electronics Polska Sp. Z o.o. | 0000121072 | Therma V Split HU163.U32+HN1636.NK2 | AHUW168A2+AHNW16809A2 | vzduch-voda | 16 | 115 | 159 |  | 2015-12-21
SVT6089 | IVAR CS spol. s r.o. | 45276935 | IVAR.HP | ATEC 9 | vzduch-voda | 8 | 127 | 147 |  | 2015-12-23
SVT6090 | IVAR CS spol. s r.o. | 45276935 | IVAR.HP | ATEC 11 | vzduch-voda | 10 | 123 | 163 |  | 2015-12-23
SVT6091 | IVAR CS spol. s r.o. | 45276935 | IVAR.HP | ATEC 13 | vzduch-voda | 11 | 128 | 151 |  | 2015-12-23
SVT6092 | IVAR CS spol. s r.o. | 45276935 | IVAR.HP | ATEC 16 | vzduch-voda | 13 | 122 | 154 |  | 2015-12-23
SVT6094 | IVAR CS spol. s r.o. | 45276935 | IVAR.HP | ATEC 18 | vzduch-voda | 16 | 110 | 137 |  | 2015-12-23
SVT7256 | IVAR CS spol. s r.o. | 45276935 | IVAR.HP | DIPLOMAT OPTIMUM G3 8 | země-voda | 9 | 136 | 188 |  | 2015-12-23
SVT7257 | IVAR CS spol. s r.o. | 45276935 | IVAR.HP | DIPLOMAT OPTIMUM G3 10 | země-voda | 12 | 147 | 204 |  | 2015-12-23
SVT7258 | IVAR CS spol. s r.o. | 45276935 | IVAR.HP | DIPLOMAT OPTIMUM G3 13 | země-voda | 15 | 143 | 194 |  | 2015-12-23
SVT7514 | IVAR CS spol. s r.o. | 45276935 | IVAR.HP | DIPLOMAT DUO OPTIMUM G3 8 | země-voda | 9 | 136 | 188 |  | 2015-12-23
SVT7519 | IVAR CS spol. s r.o. | 45276935 | IVAR.HP | DIPLOMAT DUO OPTIMUM G3 10 | země-voda | 12 | 147 | 204 |  | 2015-12-23
SVT7520 | IVAR CS spol. s r.o. | 45276935 | IVAR.HP | DIPLOMAT DUO OPTIMUM G3 13 | země-voda | 15 | 143 | 194 |  | 2015-12-23
SVT7259 | IVAR CS spol. s r.o. | 45276935 | IVAR.HP | DIPLOMAT DUO OPTIMUM G3 17 | země-voda | 20 | 141 | 189 |  | 2015-12-23
SVT20392 | VIPS gas s.r.o. | 25428942 | Hidros LZi | LZi08 | vzduch-voda | 10.3 | 134 | 155 |  | 2015-12-23
SVT20393 | VIPS gas s.r.o. | 25428942 | Hidros LZi | LZi10 | vzduch-voda | 10.2 | 134 | 155 |  | 2015-12-23
SVT20394 | VIPS gas s.r.o. | 25428942 | Hidros LZi | LZi15 | vzduch-voda | 18.4 | 158 | 166 |  | 2015-12-23
SVT20395 | VIPS gas s.r.o. | 25428942 | Hidros LZi | LZi20 | vzduch-voda | 18.4 | 158 | 166 |  | 2015-12-23
SVT20396 | VIPS gas s.r.o. | 25428942 | Hidros LZTi | LZTi08 | vzduch-voda | 10.3 | 124 | 153 |  | 2015-12-23
SVT20397 | VIPS gas s.r.o. | 25428942 | Hidros LZTi | LZTi10 | vzduch-voda | 10.3 | 124 | 153 |  | 2015-12-23
SVT20398 | VIPS gas s.r.o. | 25428942 | Hidros LZTi | LZTi15 | vzduch-voda | 21.7 | 134 | 158 |  | 2015-12-23
SVT20399 | VIPS gas s.r.o. | 25428942 | Hidros LZTi | LZTi20 | vzduch-voda | 21.7 | 134 | 158 |  | 2015-12-23
SVT2516 | REVEL,s.r.o. | 47543850 | tepelné čerpadlo pro vytápění a chlazení | LWRa-8kW | vzduch-voda | 7.5 | - | 131 |  | 2015-12-23
SVT4803 | REVEL,s.r.o. | 47543850 | tepelné čerpadlo pro vytápění | LWRb-8kW | vzduch-voda | 7.5 | - | 131 |  | 2015-12-23
SVT4804 | REVEL,s.r.o. | 47543850 | tepelné čerpadlo pro vytápění a chlazení | LWRc-8kW | vzduch-voda | 7.5 | - | 131 |  | 2015-12-23
SVT2569 | Johnson Controls International, spol. s r.o. | 43871143 | Tepelné čerpadlo Hitachi - YUTAKI S | RWM-2.FSN3E/RAS-2HVRN2 | vzduch-voda | 6 | 115.8 | 170 |  | 2015-12-23
SVT2648 | Johnson Controls International, spol. s r.o. | 43871144 | Tepelné čerpadlo Hitachi - YUTAKI S | RWM-3.0FSN3E/RAS-3HVRNME-AF | vzduch-voda | 10 | 113.8 | 170 |  | 2015-12-23
SVT2651 | Johnson Controls International, spol. s r.o. | 43871145 | Tepelné čerpadlo Hitachi - YUTAKI S | RWM-4.0FSN3E/RAS-4HRNME-AF | vzduch-voda | 12 | 112.19 | 160 |  | 2015-12-23
SVT2652 | Johnson Controls International, spol. s r.o. | 43871146 | Tepelné čerpadlo Hitachi - YUTAKI S | RWM-5.0FSN3E/RAS-5HRNME-AF | vzduch-voda | 13 | - | 158 |  | 2015-12-23
SVT3869 | Johnson Controls International, spol. s r.o. | 43871147 | Tepelné čerpadlo Hitachi - YUTAKI S | RWM-8.0FSN3E/RAS-8HRNME-AF | vzduch-voda | 23 | - | 157 |  | 2015-12-23
SVT3876 | Johnson Controls International, spol. s r.o. | 43871148 | Tepelné čerpadlo Hitachi - YUTAKI S | RWM-10.0FSN3E/RAS-10HRNME-AF | vzduch-voda | 25 | - | 154 |  | 2015-12-23
SVT20400 | STRONG POWER OF GREEN s. r. o. | 3532933 | Energy Save AWH11-V5+ | AWH11-V5+ | vzduch-voda | 7.182 | - | 144.5 |  | 2015-12-23
SVT20401 | BRILON a.s. | 27938531 | Wamak AW 18 EVI | AW 18 EVI | vzduch-voda | 17.1 | 120 | 152 |  | 2016-01-04
SVT20434 | Kuzďas spol. s r.o. | 49825003 | Tepelné čerpadlo KUZĎAS EVI | CZ/1 | vzduch-voda | 11.07 | 111 | 139 |  | 2016-01-06
SVT20435 | Kuzďas spol. s r.o. | 49825003 | Tepelné čerpadlo KUZĎAS EVI | CZ/C | vzduch-voda | 17.93 | 112 | 141 |  | 2016-01-06
SVT3580 | PZP HEATING a. s. | 28820614 | Tepelné čerpadlo PZP HEATING - AW 06 - SPLIT | HP3AW 06 | vzduch-voda | 6 | - | 135 |  | 2016-01-06
SVT3655 | PZP HEATING a. s. | 28820614 | Tepelné čerpadlo PZP HEATING - AW 08 - SPLIT | HP3AW 08 | vzduch-voda | 8 | - | 140 |  | 2016-01-06
SVT3666 | PZP HEATING a. s. | 28820614 | Tepelné čerpadlo PZP HEATING - AW 10 - SPLIT | HP3AW 10 | vzduch-voda | 10 | 110 | 137 |  | 2016-01-06
SVT3668 | PZP HEATING a. s. | 28820614 | Tepelné čerpadlo PZP HEATING - AW 12 - SPLIT | HP3AW 12 | vzduch-voda | 12 | 110 | 141 |  | 2016-01-06
SVT3673 | PZP HEATING a. s. | 28820614 | Tepelné čerpadlo PZP HEATING - AW 14 - SPLIT | HP3AW 14 | vzduch-voda | 14 | 111 | 146 |  | 2016-01-06
SVT3674 | PZP HEATING a. s. | 28820614 | Tepelné čerpadlo PZP HEATING - AW 18 - SPLIT | HP3AW 18 | vzduch-voda | 17 | 111 | 146 |  | 2016-01-06
SVT3676 | PZP HEATING a. s. | 28820614 | Tepelné čerpadlo PZP HEATING - AW 22 - SPLIT | HP3AW 22 | vzduch-voda | 21 | 110 | 143 |  | 2016-01-06
SVT3678 | PZP HEATING a. s. | 28820614 | Tepelné čerpadlo PZP HEATING - AW 30 - SPLIT | HP3AW 30 | vzduch-voda | 29 | 112 | 147 |  | 2016-01-06
SVT3680 | PZP HEATING a. s. | 28820614 | Tepelné čerpadlo PZP HEATING - AW 36 - SPLIT | HP3AW 36 | vzduch-voda | 34 | 113 | 149 |  | 2016-01-06
SVT3861 | PZP HEATING a. s. | 28820614 | Tepelné čerpadlo PZP HEATING - AWX 06 | HP3AWX 06 | vzduch-voda | 6 | - | 133 |  | 2016-01-06
SVT3864 | PZP HEATING a. s. | 28820614 | Tepelné čerpadlo PZP HEATING - AWX 08 | HP3AWX 08 | vzduch-voda | 8 | - | 135 |  | 2016-01-06
SVT3866 | PZP HEATING a. s. | 28820614 | Tepelné čerpadlo PZP HEATING - AWX 10 | HP3AWX 10 | vzduch-voda | 10 | 110 | 134 |  | 2016-01-06
SVT3867 | PZP HEATING a. s. | 28820614 | Tepelné čerpadlo PZP HEATING - AWX 14 | HP3AWX 14 | vzduch-voda | 13 | 110 | 137 |  | 2016-01-06
SVT3956 | PZP HEATING a. s. | 28820614 | Tepelné čerpadlo PZP HEATING - BW 05 | HP3BW 05 | země-voda | 6 | 122 | 174 |  | 2016-01-06
SVT3766 | PZP HEATING a. s. | 28820614 | Tepelné čerpadlo PZP HEATING - BW 07 | HP3BW 07 | země-voda | 8 | 126 | 174 |  | 2016-01-06
SVT3797 | PZP HEATING a. s. | 28820614 | Tepelné čerpadlo PZP HEATING - BW 09 | HP3BW 09 | země-voda | 11 | 123 | 175 |  | 2016-01-06
SVT3820 | PZP HEATING a. s. | 28820614 | Tepelné čerpadlo PZP HEATING - BW 11 | HP3BW 11 | země-voda | 13 | 127 | 180 |  | 2016-01-06
SVT3858 | PZP HEATING a. s. | 28820614 | Tepelné čerpadlo PZP HEATING - BW 13 | HP3BW 13 | země-voda | 16 | 132 | 176 |  | 2016-01-06
SVT3859 | PZP HEATING a. s. | 28820614 | Tepelné čerpadlo PZP HEATING - BW 15 | HP3BW 15 | země-voda | 19 | 127 | 178 |  | 2016-01-06
SVT3957 | PZP HEATING a. s. | 28820614 | Tepelné čerpadlo PZP HEATING - WW 08 | HP3WW 08 | voda-voda | 8 | 151 | 220 |  | 2016-01-06
SVT3711 | PZP HEATING a. s. | 28820614 | Tepelné čerpadlo PZP HEATING - WW 10 | HP3WW 10 | voda-voda | 11 | 165 | 230 |  | 2016-01-06
SVT3730 | PZP HEATING a. s. | 28820614 | Tepelné čerpadlo PZP HEATING - WW 12 | HP3WW 12 | voda-voda | 14 | 157 | 224 |  | 2016-01-06
SVT3733 | PZP HEATING a. s. | 28820614 | Tepelné čerpadlo PZP HEATING - WW 14 | HP3WW 14 | voda-voda | 17 | 162 | 229 |  | 2016-01-06
SVT3734 | PZP HEATING a. s. | 28820614 | Tepelné čerpadlo PZP HEATING - WW 18 | HP3WW 18 | voda-voda | 20 | 168 | 227 |  | 2016-01-06
SVT3736 | PZP HEATING a. s. | 28820614 | Tepelné čerpadlo PZP HEATING - WW 22 | HP3WW 22 | voda-voda | 24 | 156 | 224 |  | 2016-01-06
SVT3737 | PZP HEATING a. s. | 28820614 | Tepelné čerpadlo PZP HEATING - WW 26 | HP3WW 26 | voda-voda | 30 | 154 | 219 |  | 2016-01-06
SVT3762 | PZP HEATING a. s. | 28820614 | Tepelné čerpadlo PZP HEATING - WW 32 | HP3WW 32 | voda-voda | 35 | 158 | 224 |  | 2016-01-06
SVT3763 | PZP HEATING a. s. | 28820614 | Tepelné čerpadlo PZP HEATING - WW 36 | HP3WW 36 | voda-voda | 40 | 157 | 222 |  | 2016-01-06
SVT3764 | PZP HEATING a. s. | 28820614 | Tepelné čerpadlo PZP HEATING - WW 44 | HP3WW 44 | voda-voda | 50 | 153 | 224 |  | 2016-01-06
SVT3765 | PZP HEATING a. s. | 28820614 | Tepelné čerpadlo PZP HEATING - WW 54 | HP3WW 54 | voda-voda | 60 | 152 | 213 |  | 2016-01-06
SVT4130 | NEOTA CZ s.r.o. | 27759431 | NeoRé 8 | NeoRé 8 | vzduch-voda | 8 | 113 | 155 |  | 2016-01-06
SVT4131 | NEOTA CZ s.r.o. | 27759431 | NeoRé 11 | NeoRé 11 | vzduch-voda | 9 | 112 | 150 |  | 2016-01-06
SVT4132 | NEOTA CZ s.r.o. | 27759431 | NeoRé 14 | NeoRé 14 | vzduch-voda | 11 | 114 | 148 |  | 2016-01-06
SVT4133 | NEOTA CZ s.r.o. | 27759431 | NeoRé 16 | NeoRé 16 | vzduch-voda | 13 | 111 | 140 |  | 2016-01-06
SVT3510 | NEOTA CZ s.r.o. | 27759431 | NeoRé 11 HP | NeoRé 11 HP | vzduch-voda | 9 | 112 | 154 |  | 2016-01-06
SVT3512 | NEOTA CZ s.r.o. | 27759431 | NeoRé 14 HP | NeoRé 14 HP | vzduch-voda | 11 | 117 | 150 |  | 2016-01-06
SVT3515 | NEOTA CZ s.r.o. | 27759431 | NeoRé 16 HP | NeoRé 16 HP | vzduch-voda | 13 | 116 | 149 |  | 2016-01-06
SVT5442 | NEOTA CZ s.r.o. | 27759431 | NeoRé 8 MINI | NeoRé 8 MINI | vzduch-voda | 8 | 113 | 155 |  | 2016-01-06
SVT5443 | NEOTA CZ s.r.o. | 27759431 | NeoRé 11 MINI | NeoRé 11 MINI | vzduch-voda | 9 | 112 | 150 |  | 2016-01-06
SVT5444 | NEOTA CZ s.r.o. | 27759431 | NeoRé 14 MINI | NeoRé 14 MINI | vzduch-voda | 11 | 114 | 148 |  | 2016-01-06
SVT5445 | NEOTA CZ s.r.o. | 27759431 | NeoRé 16 MINI | NeoRé 16 MINI | vzduch-voda | 13 | 114 | 148 |  | 2016-01-06
SVT5446 | NEOTA CZ s.r.o. | 27759431 | NeoRé 11 HP MINI | NeoRé 11 HP MINI | vzduch-voda | 9 | 112 | 154 |  | 2016-01-06
SVT5447 | NEOTA CZ s.r.o. | 27759431 | NeoRé 14 HP MINI | NeoRé 14 HP MINI | vzduch-voda | 11 | 117 | 150 |  | 2016-01-06
SVT5448 | NEOTA CZ s.r.o. | 27759431 | NeoRé 16 HP MINI | NeoRé 16 HP MINI | vzduch-voda | 13 | 116 | 149 |  | 2016-01-06
SVT20445 | DAIKIN AIRCONDITIONING CENTRAL EUROPE – CZECH REPUBLIC spol. s r.o. | 48039497 | Daikin Altherma nízkoteplotní kompakt | ERLQ004CAV3+EHSH(X)(B)04P30B | vzduch-voda | 5 | 130 | 157 |  | 2016-01-07
SVT20446 | DAIKIN AIRCONDITIONING CENTRAL EUROPE – CZECH REPUBLIC spol. s r.o. | 48039497 | Daikin Altherma nízkoteplotní kompakt | ERLQ006CAV3+EHSH(X)(B)08P30(50)B | vzduch-voda | 6 | 125 | 151 |  | 2016-01-07
SVT20447 | DAIKIN AIRCONDITIONING CENTRAL EUROPE – CZECH REPUBLIC spol. s r.o. | 48039497 | Daikin Altherma nízkoteplotní kompakt | ERLQ008CAV3+EHSH(X)(B)08P30(50)B | vzduch-voda | 8 | 127 | 153 |  | 2016-01-07
SVT20448 | DAIKIN AIRCONDITIONING CENTRAL EUROPE – CZECH REPUBLIC spol. s r.o. | 48039497 | Daikin Altherma nízkoteplotní kompakt | ERLQ011CA(V3)W1+EHSH(X)(B)16P50B | vzduch-voda | 10 | 125 | 151 |  | 2016-01-07
SVT20449 | DAIKIN AIRCONDITIONING CENTRAL EUROPE – CZECH REPUBLIC spol. s r.o. | 48039497 | Daikin Altherma nízkoteplotní kompakt | ERLQ014CA(V3)W1+EHSH(X)(B)16P50B | vzduch-voda | 12 | 126 | 152 |  | 2016-01-07
SVT20450 | DAIKIN AIRCONDITIONING CENTRAL EUROPE – CZECH REPUBLIC spol. s r.o. | 48039497 | Daikin Altherma nízkoteplotní kompakt | ERLQ016CA(V3)W1+EHSH(X)(B)16P50B | vzduch-voda | 14 | 125 | 151 |  | 2016-01-07
SVT2053 | Bosch Termotechnika s.r.o. | 18953573 | Buderus Logatherm | WPL 6 IK | vzduch-voda | 6 | 121 | 150 |  | 2016-01-08
SVT2057 | Bosch Termotechnika s.r.o. | 18953573 | Buderus Logatherm | WPL 8 IK | vzduch-voda | 8 | 123 | 152 |  | 2016-01-08
SVT2059 | Bosch Termotechnika s.r.o. | 18953573 | Buderus Logatherm | WPL 10 IK | vzduch-voda | 11 | 116 | 147 |  | 2016-01-08
SVT2062 | Bosch Termotechnika s.r.o. | 18953573 | Buderus Logatherm | WPL 12 IK | vzduch-voda | 13 | 116 | 144 |  | 2016-01-08
SVT2901 | Glen Dimplex Deutschland GmbH / TERMO KOMFORT, s.r.o. | 25555511 | Dimplex LA 6TU – tepelné čerpadlo vzduch/voda | LA 6TU | vzduch-voda | 3 | 111 | 155 |  | 2016-01-11
SVT2899 | Glen Dimplex Deutschland GmbH / TERMO KOMFORT, s.r.o. | 25555511 | Dimplex LA 25TU – tepelné čerpadlo vzduch/voda | LA 25TU | vzduch-voda | 15 | 125 | 175 |  | 2016-01-11
SVT2900 | Glen Dimplex Deutschland GmbH / TERMO KOMFORT, s.r.o. | 25555511 | Dimplex LA 40TU – tepelné čerpadlo vzduch/voda | LA 40TU | vzduch-voda | 22 | 125 | 176 |  | 2016-01-11
SVT20455 | Glen Dimplex Deutschland GmbH / TERMO KOMFORT, s.r.o. | 25555511 | Dimplex LA 60TU – tepelné čerpadlo vzduch/voda | LA 60TU | vzduch-voda | 31 | 125 | 159 |  | 2016-01-11
SVT7682 | Glen Dimplex Deutschland GmbH / TERMO KOMFORT, s.r.o. | 25555511 | Dimplex LA 9S-TU – tepelné čerpadlo vzduch/voda | LA 9S-TU | vzduch-voda | 5 | 125 | 172 |  | 2016-01-11
SVT7683 | Glen Dimplex Deutschland GmbH / TERMO KOMFORT, s.r.o. | 25555511 | Dimplex LA 12S-TU – tepelné čerpadlo vzduch/voda | LA 12S-TU | vzduch-voda | 7 | 125 | 167 |  | 2016-01-11
SVT7684 | Glen Dimplex Deutschland GmbH / TERMO KOMFORT, s.r.o. | 25555511 | Dimplex LA 18S-TU – tepelné čerpadlo vzduch/voda | LA 18S-TU | vzduch-voda | 10 | 130 | 179 |  | 2016-01-11
SVT7685 | Glen Dimplex Deutschland GmbH / TERMO KOMFORT, s.r.o. | 25555511 | Dimplex LA 9S-TUR – tepelné čerpadlo vzduch/voda | LA 9S-TUR | vzduch-voda | 5 | 125 | 172 |  | 2016-01-11
SVT7686 | Glen Dimplex Deutschland GmbH / TERMO KOMFORT, s.r.o. | 25555511 | Dimplex LA 12S-TUR – tepelné čerpadlo vzduch/voda | LA 12S-TUR | vzduch-voda | 7 | 125 | 167 |  | 2016-01-11
SVT7687 | Glen Dimplex Deutschland GmbH / TERMO KOMFORT, s.r.o. | 25555511 | Dimplex LA 18S-TUR – tepelné čerpadlo vzduch/voda | LA 18S-TUR | vzduch-voda | 10 | 130 | 179 |  | 2016-01-11
SVT2904 | Glen Dimplex Deutschland GmbH / TERMO KOMFORT, s.r.o. | 25555511 | Dimplex LI 11TES – tepelné čerpadlo vzduch/voda | LI 11TES | vzduch-voda | 6 | 115 | 151 |  | 2016-01-11
SVT2907 | Glen Dimplex Deutschland GmbH / TERMO KOMFORT, s.r.o. | 25555511 | Dimplex LI 20TES – tepelné čerpadlo vzduch/voda | LI 20TES | vzduch-voda | 12 | 117 | 153 |  | 2016-01-11
SVT2908 | Glen Dimplex Deutschland GmbH / TERMO KOMFORT, s.r.o. | 25555511 | Dimplex LI 24TES – tepelné čerpadlo vzduch/voda | LI 24TES | vzduch-voda | 15 | 110 | 142 |  | 2016-01-11
SVT20456 | Glen Dimplex Deutschland GmbH / TERMO KOMFORT, s.r.o. | 25555511 | Dimplex LIK 12TU – tepelné čerpadlo vzduch/voda | LIK 12TU | vzduch-voda | 6 | 127 | 176 |  | 2016-01-11
SVT2910 | Glen Dimplex Deutschland GmbH / TERMO KOMFORT, s.r.o. | 25555511 | Dimplex LI 9TU – tepelné čerpadlo vzduch/voda | LI 9TU | vzduch-voda | 4 | 118 | 163 |  | 2016-01-11
SVT2905 | Glen Dimplex Deutschland GmbH / TERMO KOMFORT, s.r.o. | 25555511 | Dimplex LI 12TU – tepelné čerpadlo vzduch/voda | LI 12TU | vzduch-voda | 6 | 126 | 167 |  | 2016-01-11
SVT2917 | Glen Dimplex Deutschland GmbH / TERMO KOMFORT, s.r.o. | 25555511 | Dimplex SI 6TU – tepelné čerpadlo země/voda | SI 6TU | země-voda | 6 | 134 | 191 |  | 2016-01-11
SVT2919 | Glen Dimplex Deutschland GmbH / TERMO KOMFORT, s.r.o. | 25555511 | Dimplex SI 8TU – tepelné čerpadlo země/voda | SI 8TU | země-voda | 7 | 138 | 197 |  | 2016-01-11
SVT2913 | Glen Dimplex Deutschland GmbH / TERMO KOMFORT, s.r.o. | 25555511 | Dimplex SI 11TU – tepelné čerpadlo země/voda | SI 11TU | země-voda | 10 | 142 | 205 |  | 2016-01-11
SVT2914 | Glen Dimplex Deutschland GmbH / TERMO KOMFORT, s.r.o. | 25555511 | Dimplex SI 14TU – tepelné čerpadlo země/voda | SI 14TU | země-voda | 13 | 150 | 207 |  | 2016-01-11
SVT2915 | Glen Dimplex Deutschland GmbH / TERMO KOMFORT, s.r.o. | 25555511 | Dimplex SI 18TU – tepelné čerpadlo země/voda | SI 18TU | země-voda | 17 | 140 | 196 |  | 2016-01-11
SVT20459 | Glen Dimplex Deutschland GmbH / TERMO KOMFORT, s.r.o. | 25555511 | Dimplex SI 50TU – tepelné čerpadlo země/voda | SI 50TU | země-voda | 44 | 136 | 213 |  | 2016-01-11
SVT20458 | Glen Dimplex Deutschland GmbH / TERMO KOMFORT, s.r.o. | 25555511 | Dimplex SIW 6TES – tepelné čerpadlo země/voda | SIW 6TES | země-voda | 5 | 130 | 189 |  | 2016-01-11
SVT20457 | Glen Dimplex Deutschland GmbH / TERMO KOMFORT, s.r.o. | 25555511 | Dimplex SIW 8TES – tepelné čerpadlo země/voda | SIW 8TES | země-voda | 7 | 127 | 199 |  | 2016-01-11
SVT20460 | Glen Dimplex Deutschland GmbH / TERMO KOMFORT, s.r.o. | 25555511 | Dimplex SIW 11TES – tepelné čerpadlo země/voda | SIW 11TES | země-voda | 9 | 147 | 201 |  | 2016-01-11
SVT2923 | Glen Dimplex Deutschland GmbH / TERMO KOMFORT, s.r.o. | 25555511 | Dimplex SIH 9TE – tepelné čerpadlo země/voda | SIH 9TE | země-voda | 9 | 130 | 181 |  | 2016-01-11
SVT2920 | Glen Dimplex Deutschland GmbH / TERMO KOMFORT, s.r.o. | 25555511 | Dimplex SIH 11TE – tepelné čerpadlo země/voda | SIH 11TE | země-voda | 10 | 128 | 186 |  | 2016-01-11
SVT2921 | Glen Dimplex Deutschland GmbH / TERMO KOMFORT, s.r.o. | 25555511 | Dimplex SIH 20TE – tepelné čerpadlo země/voda | SIH 20TE | země-voda | 20 | 132 | 184 |  | 2016-01-11
SVT2927 | Glen Dimplex Deutschland GmbH / TERMO KOMFORT, s.r.o. | 25555511 | Dimplex WI 10TU – tepelné čerpadlo voda/voda | WI 10TU | voda-voda | 8 | 163 | 248 |  | 2016-01-11
SVT2928 | Glen Dimplex Deutschland GmbH / TERMO KOMFORT, s.r.o. | 25555511 | Dimplex WI 14TU – tepelné čerpadlo voda/voda | WI 14TU | voda-voda | 12 | 170 | 260 |  | 2016-01-11
SVT2929 | Glen Dimplex Deutschland GmbH / TERMO KOMFORT, s.r.o. | 25555511 | Dimplex WI 18TU – tepelné čerpadlo voda/voda | WI 18TU | voda-voda | 15 | 168 | 240 |  | 2016-01-11
SVT20461 | Glen Dimplex Deutschland GmbH / TERMO KOMFORT, s.r.o. | 25555511 | Dimplex WI 22TU – tepelné čerpadlo voda/voda | WI 22TU | voda-voda | 20 | 167 | 237 |  | 2016-01-11
SVT2069 | Bosch Termotechnika s.r.o. | 18953573 | Buderus Logatherm | WPL 14 I | vzduch-voda | 14 | 126 | 158 |  | 2016-01-12
SVT2071 | Bosch Termotechnika s.r.o. | 18953573 | Buderus Logatherm | WPL 18 I | vzduch-voda | 19 | 118 | 159 |  | 2016-01-12
SVT2073 | Bosch Termotechnika s.r.o. | 18953573 | Buderus Logatherm | WPL 25 I | vzduch-voda | 25 | 122 | 155 |  | 2016-01-12
SVT2074 | Bosch Termotechnika s.r.o. | 18953573 | Buderus Logatherm | WPL 31 I | vzduch-voda | 27 | 122 | 151 |  | 2016-01-12
SVT7110 | Vaillant Group Czech s.r.o. | 45241881 | aroTHERM | VWL 55/2 A 230V | vzduch-voda | 4 | 113 | 130 |  | 2016-01-12
SVT4914 | Vaillant Group Czech s.r.o. | 45241881 | aroTHERM | VWL 85/2 A 230V | vzduch-voda | 6 | 113 | 130 |  | 2016-01-12
SVT4916 | Vaillant Group Czech s.r.o. | 45241881 | aroTHERM | VWL 115/2 A 230V | vzduch-voda | 7 | 113 | 130 |  | 2016-01-12
SVT4917 | Vaillant Group Czech s.r.o. | 45241881 | aroTHERM | VWL 115/2 A 400V | vzduch-voda | 7 | 113 | 130 |  | 2016-01-12
SVT7111 | Vaillant Group Czech s.r.o. | 45241881 | aroTHERM | VWL 155/2 A 230V | vzduch-voda | 9 | 113 | 130 |  | 2016-01-12
SVT7112 | Vaillant Group Czech s.r.o. | 45241881 | aroTHERM | VWL 155/2 A 400V | vzduch-voda | 9 | 113 | 130 |  | 2016-01-12
SVT20538 | ENBRA, a. s. | 44015844 | ENBRA i-HWAK V2+ 6kW | i-HWAK/WP/V2+ 06 | vzduch-voda | 5 | - | 151 |  | 2016-01-13
SVT20539 | ENBRA, a. s. | 44015844 | ENBRA i-HWAK V2+ 9kW | i-HWAK/WP/V2+ 09 | vzduch-voda | 8 | - | 150 |  | 2016-01-13
SVT20540 | ENBRA, a. s. | 44015844 | ENBRA i-HWAK V2+ 12kW | i-HWAK/WP/V2+ 12 | vzduch-voda | 10 | - | 151 |  | 2016-01-13
SVT20541 | ENBRA, a. s. | 44015844 | ENBRA i-HWAK V2+ 15kW | i-HWAK/WP/V2+ 15 | vzduch-voda | 12 | - | 150 |  | 2016-01-13
SVT20542 | ENBRA, a. s. | 44015844 | ENBRA i-HWAK V3 6kW | i-HWAK/WP/V3 06 | vzduch-voda | 5 | - | 151 |  | 2016-01-13
SVT20543 | ENBRA, a. s. | 44015844 | ENBRA i-HWAK V3 9kW | i-HWAK/WP/V3 09 | vzduch-voda | 8 | - | 150 |  | 2016-01-13
SVT20544 | ENBRA, a. s. | 44015844 | ENBRA i-HWAK V3 12kW | i-HWAK/WP/V3 12 | vzduch-voda | 10 | - | 151 |  | 2016-01-13
SVT20545 | ENBRA, a. s. | 44015844 | ENBRA i-HWAK V3 15kW | i-HWAK/WP/V3 15 | vzduch-voda | 12 | - | 150 |  | 2016-01-13
SVT20546 | ENBRA, a. s. | 44015844 | ENBRA i-SHWAK V3 6kW | i-SHWAK/WP/V3 06 | vzduch-voda | 5 | - | 154 |  | 2016-01-13
SVT20547 | ENBRA, a. s. | 44015844 | ENBRA i-SHWAK V3 9kW | i-SHWAK/WP/V3 09 | vzduch-voda | 8 | - | 151 |  | 2016-01-13
SVT20548 | ENBRA, a. s. | 44015844 | ENBRA i-SHWAK V3 12kW | i-SHWAK/WP/V3 12 | vzduch-voda | 10 | - | 152 |  | 2016-01-13
SVT20549 | ENBRA, a. s. | 44015844 | ENBRA i-SHWAK V3 15kW | i-SHWAK/WP/V3 15 | vzduch-voda | 12 | - | 150 |  | 2016-01-13
SVT713 | NEPA spol. s r.o. | 15528383 | Tepelné čerpadlo SINCLAIR S-THERM+ SHP-140IRC/ERC | SHP-140IRC/ERC | vzduch-voda | 12 | 123 | 162 |  | 2016-01-14
SVT714 | NEPA spol. s r.o. | 15528383 | Tepelné čerpadlo SINCLAIR S-THERM+ SHP-180IRC/ERC | SHP-180IRC/ERC | vzduch-voda | 16 | 114 | 151 |  | 2016-01-14
SVT6317 | Klima-classic s.r.o. | 63672448 | TOSHIBA ESTIA | HWS 804H-E1/HWS-804XWHxx-E1 | vzduch-voda | 5 | 127 | 161 |  | 2016-01-14
SVT5103 | Klima-classic s.r.o. | 63672448 | TOSHIBA ESTIA | HWS 1104H-E1/HWS-1404XWHxx-E1 | vzduch-voda | 9 | 130 | 163 |  | 2016-01-14
SVT20550 | Klima-classic s.r.o. | 63672448 | TOSHIBA ESTIA | HWS 1404H-E1/HWS-1404XWHxx-E1 | vzduch-voda | 9 | 129 | 159 |  | 2016-01-14
SVT20551 | Klima-classic s.r.o. | 63672448 | TOSHIBA ESTIA | HWS 1104H8-E1/HWS-1404XWHxx-E1 | vzduch-voda | 9 | 130 | 161 |  | 2016-01-14
SVT6318 | Klima-classic s.r.o. | 63672448 | TOSHIBA ESTIA | HWS 1404H8-E1/HWS-1404XWHxx-E1 | vzduch-voda | 9 | 129 | 157 |  | 2016-01-14
SVT20552 | Klima-classic s.r.o. | 63672448 | TOSHIBA ESTIA | HWS 1604H8-E1/HWS-1404XWHxx-E1 | vzduch-voda | 10 | 130 | 159 |  | 2016-01-14
SVT20553 | Klima-classic s.r.o. | 63672448 | TOSHIBA ESTIA | HWS P804HR-E1/HWS-P804XWHxx-E1 | vzduch-voda | 9 | 125 | 157 |  | 2016-01-14
SVT20554 | Klima-classic s.r.o. | 63672448 | TOSHIBA ESTIA | HWS P1104HR-E1/HWS-P1104XWHxx-E1 | vzduch-voda | 9 | 131 | 175 |  | 2016-01-14
SVT7197 | Kostečka Group s.r.o. | 14501899 | FUJI Kaiteki 8 | FUJI Kaiteki 8 | vzduch-voda | 8 | 117 | 155 |  | 2016-01-14
SVT7207 | Kostečka Group s.r.o. | 14501899 | FUJI Kaiteki 10 | FUJI Kaiteki 10 | vzduch-voda | 10 | 112 | 154 |  | 2016-01-14
SVT7206 | Kostečka Group s.r.o. | 14501899 | FUJI Kaiteki 12 | FUJI Kaiteki 12 | vzduch-voda | 11.2 | 111 | 150 |  | 2016-01-14
SVT7208 | Kostečka Group s.r.o. | 14501899 | FUJI Kaiteki 12T | FUJI Kaiteki 12T | vzduch-voda | 11.2 | 112 | 152 |  | 2016-01-14
SVT7209 | Kostečka Group s.r.o. | 14501899 | FUJI Kaiteki 14T | FUJI Kaiteki 14T | vzduch-voda | 14 | 115 | 148 |  | 2016-01-14
SVT7210 | Kostečka Group s.r.o. | 14501899 | FUJI Kaiteki 16T | FUJI Kaiteki 16T | vzduch-voda | 16 | 115 | 147 |  | 2016-01-14
SVT7211 | Kostečka Group s.r.o. | 14501899 | FUJI Kaiteki 18T | FUJI Kaiteki 18T | vzduch-voda | 18 | 114 | 146 |  | 2016-01-14
SVT7719 | Stiebel Eltron s.r.o. | 44267291 | tepelné čerpadlo | WPF 04 | země-voda | 4 | 128 | 189 |  | 2016-01-15
SVT7723 | Stiebel Eltron s.r.o. | 44267291 | tepelné čerpadlo | WPF 04 cool | země-voda | 4 | 128 | 189 |  | 2016-01-15
SVT7725 | Stiebel Eltron s.r.o. | 44267291 | tepelné čerpadlo | WPC 04 | země-voda | 4 | 128 | 189 |  | 2016-01-15
SVT7726 | Stiebel Eltron s.r.o. | 44267291 | tepelné čerpadlo | WPC 04 cool | země-voda | 4 | 128 | 189 |  | 2016-01-15
SVT7727 | Stiebel Eltron s.r.o. | 44267291 | tepelné čerpadlo | WPC 07 cool | země-voda | 7 | 139 | 205 |  | 2016-01-15
SVT7728 | Stiebel Eltron s.r.o. | 44267291 | tepelné čerpadlo | WPC 10 cool | země-voda | 9 | 137 | 216 |  | 2016-01-15
SVT7729 | Stiebel Eltron s.r.o. | 44267291 | tepelné čerpadlo | WPC 13 cool | země-voda | 12 | 142 | 203 |  | 2016-01-15
SVT7489 | Stiebel Eltron s.r.o. | 44267291 | tepelné čerpadlo | WPL 15 IKS-2 | vzduch-voda | 8 | 133 | 175 |  | 2016-01-15
SVT7730 | Stiebel Eltron s.r.o. | 44267291 | tepelné čerpadlo | WPL 15 IS-2 | vzduch-voda | 8 | 133 | 175 |  | 2016-01-15
SVT7731 | Stiebel Eltron s.r.o. | 44267291 | tepelné čerpadlo | WPL 25 I-2 | vzduch-voda | 14 | 133 | 175 |  | 2016-01-15
SVT2894 | Glen Dimplex Deutschland GmbH / TERMO KOMFORT, s.r.o. | 25555511 | Dimplex LA 11TAS – tepelné čerpadlo vzduch/voda | LA 11TAS | vzduch-voda | 7 | - | 148 |  | 2016-01-18
SVT2896 | Glen Dimplex Deutschland GmbH / TERMO KOMFORT, s.r.o. | 25555511 | Dimplex LA 16TAS – tepelné čerpadlo vzduch/voda | LA 16TAS | vzduch-voda | 9 | - | 130 |  | 2016-01-18
SVT2903 | Glen Dimplex Deutschland GmbH / TERMO KOMFORT, s.r.o. | 25555511 | Dimplex LI 9TES – tepelné čerpadlo vzduch/voda | LI 9TES | vzduch-voda | 5 | - | 144 |  | 2016-01-18
SVT2906 | Glen Dimplex Deutschland GmbH / TERMO KOMFORT, s.r.o. | 25555511 | Dimplex LI 16TES – tepelné čerpadlo vzduch/voda | LI 16TES | vzduch-voda | 10 | - | 143 |  | 2016-01-18
SVT2909 | Glen Dimplex Deutschland GmbH / TERMO KOMFORT, s.r.o. | 25555511 | Dimplex LI 28TES – tepelné čerpadlo vzduch/voda | LI 28TES | vzduch-voda | 20 | - | 128 |  | 2016-01-18
SVT2911 | Glen Dimplex Deutschland GmbH / TERMO KOMFORT, s.r.o. | 25555511 | Dimplex LIK 8TES – tepelné čerpadlo vzduch/voda | LIK 8TES | vzduch-voda | 5 | - | 151 |  | 2016-01-18
SVT20644 | NEXT COMFORT a.s. | 24262641 | Tepelné čerpadlo vzduch-voda NEXT 8 AW | NEXT 8 AW | vzduch-voda | 6.95 | 114 | 143 |  | 2016-01-21
SVT20645 | NEXT COMFORT a.s. | 24262641 | Tepelné čerpadlo vzduch-voda NEXT 12 AW | NEXT 12 AW | vzduch-voda | 10.1 | 113 | 137 |  | 2016-01-21
SVT20646 | NEXT COMFORT a.s. | 24262641 | Tepelné čerpadlo vzduch-voda NEXT 14 AW | NEXT 14 AW | vzduch-voda | 12.2 | 112 | 136 |  | 2016-01-21
SVT20647 | NEXT COMFORT a.s. | 24262641 | Tepelné čerpadlo vzduch-voda NEXT 17 AW | NEXT 17 AW | vzduch-voda | 14.2 | 117 | 146 |  | 2016-01-21
SVT7722 | Servis Carrier Plzeň s.r.o. | 25245341 | splitové tepelné čerpadlo | 38AW115H7/80AWX115T6 | vzduch-voda | 8.1 | - | 125 |  | 2016-01-21
SVT7721 | Servis Carrier Plzeň s.r.o. | 25245341 | splitové tepelné čerpadlo | 38AW115H7/80AWH115T6 | vzduch-voda | 8.1 | - | 125 |  | 2016-01-21
SVT7724 | Servis Carrier Plzeň s.r.o. | 25245341 | splitové tepelné čerpadlo | 38AW150H9/80AWH150T6 | vzduch-voda | 9.5 | - | 144 |  | 2016-01-21
SVT7345 | Samsung Electronics Czech and Slovak, s.r.o. | 28987322 | Tepelné čerpadlo | AE060JXEDEH/EU+AE090JNYDEH/EU | vzduch-voda | 5 | 126 | 177 |  | 2016-01-21
SVT7346 | Samsung Electronics Czech and Slovak, s.r.o. | 28987322 | Tepelné čerpadlo | AE090JXEDGH/EU+AE090JNYDGH/EU | vzduch-voda | 6 | 131 | 180 |  | 2016-01-21
SVT7347 | Samsung Electronics Czech and Slovak, s.r.o. | 28987322 | Tepelné čerpadlo | AE140JXEDGH/EU+AE160JNYDGH/EU | vzduch-voda | 9 | 110 | 179 |  | 2016-01-21
SVT7413 | Samsung Electronics Czech and Slovak, s.r.o. | 28987322 | Tepelné čerpadlo | AE040JXEDEH/EU+AE090JNYDEH/EU | vzduch-voda | 4 | 126 | 178 |  | 2016-01-21
SVT7414 | Samsung Electronics Czech and Slovak, s.r.o. | 28987322 | Tepelné čerpadlo | AE090JXEDEH/EU+AE090JNYDEH/EU | vzduch-voda | 6 | 128 | 178 |  | 2016-01-21
SVT7415 | Samsung Electronics Czech and Slovak, s.r.o. | 28987322 | Tepelné čerpadlo | AE120JXEDEH/EU+AE160JNYDEH/EU | vzduch-voda | 8 | 112 | 180 |  | 2016-01-21
SVT7416 | Samsung Electronics Czech and Slovak, s.r.o. | 28987322 | Tepelné čerpadlo | AE140JXEDEH/EU+AE160JNYDEH/EU | vzduch-voda | 9 | 110 | 179 |  | 2016-01-21
SVT7417 | Samsung Electronics Czech and Slovak, s.r.o. | 28987322 | Tepelné čerpadlo | AE120JXEDGH/EU+AE160JNYDGH/EU | vzduch-voda | 8 | 112 | 180 |  | 2016-01-21
SVT5880 | TNG-AIR.CZ s.r.o. | 29381100 | Tepelné čerpadlo TnG-Air HD800Si | HD800Si | vzduch-voda | 5 | - | 146 |  | 2016-01-22
SVT5942 | TNG-AIR.CZ s.r.o. | 29381100 | Tepelné čerpadlo TnG-Air HD1100Si | HD1100Si | vzduch-voda | 10 | - | 155 |  | 2016-01-22
SVT5943 | TNG-AIR.CZ s.r.o. | 29381100 | Tepelné čerpadlo TnG-Air HD1400Si | HD1400Si | vzduch-voda | 15 | - | 144 |  | 2016-01-22
SVT5944 | TNG-AIR.CZ s.r.o. | 29381100 | Tepelné čerpadlo TnG-Air HD1500Si | HD1500Si | vzduch-voda | 19 | - | 143 |  | 2016-01-22
SVT4184 | Tepelná čerpadla Mach, s.r.o. | 26238659 | Tepelné čerpadlo MACH | MACH Chameleon 8,3 | vzduch-voda | 7.41 | 110 | 135 |  | 2016-01-22
SVT4183 | Tepelná čerpadla Mach, s.r.o. | 26238659 | Tepelné čerpadlo MACH | MACH Chameleon 9,1 | vzduch-voda | 8.78 | 110 | 132 |  | 2016-01-22
SVT4182 | Tepelná čerpadla Mach, s.r.o. | 26238659 | Tepelné čerpadlo MACH | MACH Chameleon 11,6 | vzduch-voda | 9.87 | 111 | 131 |  | 2016-01-22
SVT4181 | Tepelná čerpadla Mach, s.r.o. | 26238659 | Tepelné čerpadlo MACH | MACH Chameleon 13,6 | vzduch-voda | 12.09 | 110 | 132 |  | 2016-01-22
SVT4180 | Tepelná čerpadla Mach, s.r.o. | 26238659 | Tepelné čerpadlo MACH | MACH Chameleon 15,0 | vzduch-voda | 14.47 | 110 | 135 |  | 2016-01-22
SVT4177 | Tepelná čerpadla Mach, s.r.o. | 26238659 | Tepelné čerpadlo MACH | MACH Chameleon 19,6 | vzduch-voda | 18.79 | 111 | 131 |  | 2016-01-22
SVT4167 | Tepelná čerpadla Mach, s.r.o. | 26238659 | Tepelné čerpadlo MACH | MACH Chameleon 27,1 | vzduch-voda | 25.23 | 112 | 135 |  | 2016-01-22
SVT4178 | Tepelná čerpadla Mach, s.r.o. | 26238659 | Tepelné čerpadlo MACH | MACH Chameleon 34,0 | vzduch-voda | 32.57 | 111 | 133 |  | 2016-01-22
SVT3258 | NUKLEON s. r. o. | 25330071 | Tepelné čerpadlo | HPAW13+ | vzduch-voda | 14.2 | 134 | 170 |  | 2016-01-22
SVT2748 | NUKLEON s. r. o. | 25330071 | Tepelné čerpadlo | HPBW40 | země-voda | 13.2 | 128 | 177 |  | 2016-01-22
SVT4960 | Master Therm CZ s.r.o. | 25419714 | Tepelné čerpadlo BoxAir 22Z | Master Therm BA22Z | vzduch-voda | 8 | 117 | 144 |  | 2016-01-26
SVT4961 | Master Therm CZ s.r.o. | 25419714 | Tepelné čerpadlo BoxAir 26Z | Master Therm BA26Z | vzduch-voda | 11 | 111 | 142 |  | 2016-01-26
SVT4962 | Master Therm CZ s.r.o. | 25419714 | Tepelné čerpadlo BoxAir 30Z | Master Therm BA30Z | vzduch-voda | 12 | 111 | 143 |  | 2016-01-26
SVT4963 | Master Therm CZ s.r.o. | 25419714 | Tepelné čerpadlo BoxAir 37Z | Master Therm BA37Z | vzduch-voda | 16 | 116 | 145 |  | 2016-01-26
SVT4965 | Master Therm CZ s.r.o. | 25419714 | Tepelné čerpadlo BoxAir 45Z | Master Therm BA45Z | vzduch-voda | 19 | 120 | 153 |  | 2016-01-26
SVT4966 | Master Therm CZ s.r.o. | 25419714 | Tepelné čerpadlo EasyMaster 26Z | Master Therm EM26Z | vzduch-voda | 11 | 111 | 142 |  | 2016-01-26
SVT4967 | Master Therm CZ s.r.o. | 25419714 | Tepelné čerpadlo EasyMaster 30Z | Master Therm EM30Z | vzduch-voda | 12 | 112 | 144 |  | 2016-01-26
SVT4968 | Master Therm CZ s.r.o. | 25419714 | Tepelné čerpadlo EasyMaster 37Z | Master Therm EM37Z | vzduch-voda | 16 | 117 | 147 |  | 2016-01-26
SVT4969 | Master Therm CZ s.r.o. | 25419714 | Tepelné čerpadlo EasyMaster 45Z | Master Therm EM45Z | vzduch-voda | 19 | 119 | 152 |  | 2016-01-26
SVT4975 | Master Therm CZ s.r.o. | 25419714 | Tepelné čerpadlo AirMaster 3015Z | Master Therm AM3015Z | vzduch-voda | 6 | 113 | 141 |  | 2016-01-26
SVT4976 | Master Therm CZ s.r.o. | 25419714 | Tepelné čerpadlo AirMaster 3021Z | Master Therm AM3021Z | vzduch-voda | 8 | 117 | 146 |  | 2016-01-26
SVT4977 | Master Therm CZ s.r.o. | 25419714 | Tepelné čerpadlo AirMaster 3030Z | Master Therm AM3030Z | vzduch-voda | 12 | 120 | 152 |  | 2016-01-26
SVT4978 | Master Therm CZ s.r.o. | 25419714 | Tepelné čerpadlo AirMaster 3038Z | Master Therm AM3038Z | vzduch-voda | 15 | 121 | 153 |  | 2016-01-26
SVT4979 | Master Therm CZ s.r.o. | 25419714 | Tepelné čerpadlo AirMaster 3045Z | Master Therm AM3045Z | vzduch-voda | 18 | 122 | 154 |  | 2016-01-26
SVT20661 | HOTJET CZ s. r. o. | 27764290 | Tepelné čerpadlo HOTJET | HOTJET 10 ZET | vzduch-voda | 6.4 | 142 | 169 |  | 2016-01-26
SVT20662 | HOTJET CZ s. r. o. | 27764290 | Tepelné čerpadlo HOTJET | HOTJET 20 ZET | vzduch-voda | 13.2 | 130 | 163 |  | 2016-01-26
SVT6889 | Solar Solution s.r.o. | 28879295 | Tepelné čerpadlo Sol-Aero 18 | CGK/C-18 | vzduch-voda | 11 | - | 136 |  | 2016-01-28
SVT6890 | Solar Solution s.r.o. | 28879295 | Tepelné čerpadlo Sol-Aero 22 | CGK/C-22 | vzduch-voda | 13 | - | 136 |  | 2016-01-28
SVT6243 | Solar Solution s.r.o. | 28879295 | Tepelné čerpadlo Sol-Aero 12 | CGK/C-12 | vzduch-voda | 8 | - | 136 |  | 2016-01-28
SVT20674 | Viessmann spol. s r.o. | 48948365 | Vitocal 200-S | AWB (AC) 201.C16 | vzduch-voda | 13.8 | 132 | 161 |  | 2016-01-28
SVT20675 | Viessmann spol. s r.o. | 48948365 | Vitocal 222-S | AWT-AC 221.B16 | vzduch-voda | 13.8 | 132 | 161 |  | 2016-01-28
SVT20676 | Viessmann spol. s r.o. | 48948365 | Vitocal 242-S | AWT-AC 241.B16 | vzduch-voda | 13.8 | 132 | 161 |  | 2016-01-28
SVT1561 | REMKO s.r.o. | 25073494 | Nízkoteplotní tepelné čerpadlo REMKO | WKF 85 compact | vzduch-voda | 8 | - | 136 |  | 2016-01-29
SVT2537 | REMKO s.r.o. | 25073494 | Tepelné čerpadlo REMKO | WKF 120 compact | vzduch-voda | 7 | 118 | 147 |  | 2016-01-29
SVT2582 | REMKO s.r.o. | 25073494 | Tepelné čerpadlo REMKO | WKF 180 compact | vzduch-voda | 9.32 | 122 | 146 |  | 2016-01-29
SVT20697 | Stuchlík Josef | 71107720 | Tepelné čerpadlo Spirála WW7 | WW7 | voda-voda | 6.8 | 156 | 202 |  | 2016-02-04
SVT20698 | Stuchlík Josef | 71107720 | Tepelné čerpadlo Spirála WW8 | WW8 | voda-voda | 8.4 | 160 | 208 |  | 2016-02-04
SVT5077 | Stuchlík Josef | 71107720 | Tepelné čerpadlo Spirála WW9 | WW9 | voda-voda | 8.85 | 163 | 211 |  | 2016-02-04
SVT5078 | Stuchlík Josef | 71107720 | Tepelné čerpadlo Spirála WW10 | WW10 | voda-voda | 10.6 | 163 | 212 |  | 2016-02-04
SVT5079 | Stuchlík Josef | 71107720 | Tepelné čerpadlo Spirála WW12 | WW12 | voda-voda | 12.05 | 164 | 212 |  | 2016-02-04
SVT5081 | Stuchlík Josef | 71107720 | Tepelné čerpadlo Spirála WW15 | WW15 | voda-voda | 16.03 | 158 | 208 |  | 2016-02-04
SVT20699 | Stuchlík Josef | 71107720 | Tepelné čerpadlo Spirála WW17 | WW17 | voda-voda | 17.8 | 164 | 212 |  | 2016-02-04
SVT20700 | Stuchlík Josef | 71107720 | Tepelné čerpadlo Spirála WW20 | WW20 | voda-voda | 20.5 | 164 | 212 |  | 2016-02-04
SVT20701 | Stuchlík Josef | 71107720 | Tepelné čerpadlo Spirála WW23 | WW23 | voda-voda | 23.5 | 163 | 210 |  | 2016-02-04
SVT20702 | Stuchlík Josef | 71107720 | Tepelné čerpadlo Spirála WW25 | WW25 | voda-voda | 25.6 | 159 | 205 |  | 2016-02-04
SVT20703 | Stuchlík Josef | 71107720 | Tepelné čerpadlo Spirála WW29 | WW29 | voda-voda | 29.6 | 157 | 202 |  | 2016-02-04
SVT20704 | Stuchlík Josef | 71107720 | Tepelné čerpadlo Spirála WW35 | WW35 | voda-voda | 34.74 | 154 | 192 |  | 2016-02-04
SVT20705 | ACOND a.s. | 27154505 | Tepelné čerpadlo vzduch-voda ACOND 20 | ACOND 20 | vzduch-voda | 12.9 | 110 | 133 |  | 2016-02-05
SVT20732 | Družstevní závody Dražice - strojírna s.r.o. | 45148465 | Tepelné čerpadlo NIBE | NIBE F1126-8 | země-voda | 7.37 | 135 | 179 |  | 2016-02-09
SVT20733 | Družstevní závody Dražice - strojírna s.r.o. | 45148465 | Tepelné čerpadlo NIBE | NIBE F1126-12 | země-voda | 11.52 | 133 | 172 |  | 2016-02-09
SVT20734 | Družstevní závody Dražice - strojírna s.r.o. | 45148465 | Tepelné čerpadlo NIBE | NIBE F1226-8 | země-voda | 7.37 | 135 | 179 |  | 2016-02-09
SVT20735 | Družstevní závody Dražice - strojírna s.r.o. | 45148465 | Tepelné čerpadlo NIBE | NIBE F1226-12 | země-voda | 11.52 | 133 | 172 |  | 2016-02-09
SVT20736 | Družstevní závody Dražice - strojírna s.r.o. | 45148465 | Tepelné čerpadlo NIBE | NIBE F1345-24 | země-voda | 28 | 143 | 185 |  | 2016-02-09
SVT20737 | Družstevní závody Dražice - strojírna s.r.o. | 45148465 | Tepelné čerpadlo NIBE | NIBE F1345-30 | země-voda | 35 | 137 | 178 |  | 2016-02-09
SVT20738 | Družstevní závody Dražice - strojírna s.r.o. | 45148465 | Tepelné čerpadlo NIBE | NIBE F1345-40 | země-voda | 46 | 143 | 182 |  | 2016-02-09
SVT20739 | Marcela Žeravíková – ELTEX ELECTRONICS | 60381370 | Tepelné čerpadlo ELTEX | ETX-04G | země-voda | 3.8 | 125 | 153 |  | 2016-02-10
SVT20740 | Marcela Žeravíková – ELTEX ELECTRONICS | 60381370 | Tepelné čerpadlo ELTEX | ETX-05G | země-voda | 5 | 125 | 153 |  | 2016-02-10
SVT20741 | Marcela Žeravíková – ELTEX ELECTRONICS | 60381370 | Tepelné čerpadlo ELTEX | ETX-06G | země-voda | 6.5 | 125 | 153 |  | 2016-02-10
SVT20742 | Marcela Žeravíková – ELTEX ELECTRONICS | 60381370 | Tepelné čerpadlo ELTEX | ETX-08G | země-voda | 8 | 125 | 153 |  | 2016-02-10
SVT20743 | Marcela Žeravíková – ELTEX ELECTRONICS | 60381370 | Tepelné čerpadlo ELTEX | ETX-10G | země-voda | 9.6 | 125 | 153 |  | 2016-02-10
SVT20744 | Marcela Žeravíková – ELTEX ELECTRONICS | 60381370 | Tepelné čerpadlo ELTEX | ETX-12G | země-voda | 12 | 123 | 158 |  | 2016-02-10
SVT20745 | Marcela Žeravíková – ELTEX ELECTRONICS | 60381370 | Tepelné čerpadlo ELTEX | ETX-15G | země-voda | 15.2 | 123 | 158 |  | 2016-02-10
SVT20746 | Marcela Žeravíková – ELTEX ELECTRONICS | 60381370 | Tepelné čerpadlo ELTEX | ETX-17G | země-voda | 17.2 | 123 | 158 |  | 2016-02-10
SVT20747 | Active Elements s. r. o. | 26926521 | Octopus Ice Stick | IS 48 XP Hybrid | vzduch-voda | 7 | - | 130 |  | 2016-02-10
SVT20748 | Active Elements s. r. o. | 26926521 | Octopus Ice Stick | IS 61 XP Hybrid | vzduch-voda | 10 | - | 125 |  | 2016-02-10
SVT20749 | Active Elements s. r. o. | 26926521 | Octopus Ice Stick | IS 81 XP Hybrid | vzduch-voda | 15 | - | 125 |  | 2016-02-10
SVT20750 | Active Elements s. r. o. | 26926521 | Octopus Ice Stick | IS 120 XP Hybrid | vzduch-voda | 20 | - | 127 |  | 2016-02-10
SVT1623 | Bosch Termotechnika s.r.o. | 18953573 | Buderus Logatherm | WPL 10 A | vzduch-voda | 9.5 | 122 | 150 |  | 2016-02-16
SVT1625 | Bosch Termotechnika s.r.o. | 18953573 | Buderus Logatherm | WPL 12 A | vzduch-voda | 11.8 | 124 | 154 |  | 2016-02-16
SVT1627 | Bosch Termotechnika s.r.o. | 18953573 | Buderus Logatherm | WPL 14 A | vzduch-voda | 13.8 | 126 | 158 |  | 2016-02-16
SVT2077 | Bosch Termotechnika s.r.o. | 18953573 | Buderus Logatherm | WPL 18 A | vzduch-voda | 17.2 | 118 | 159 |  | 2016-02-16
SVT2079 | Bosch Termotechnika s.r.o. | 18953573 | Buderus Logatherm | WPL 25 A | vzduch-voda | 24 | 122 | 155 |  | 2016-02-16
SVT2082 | Bosch Termotechnika s.r.o. | 18953573 | Buderus Logatherm | WPL 31 A | vzduch-voda | 31 | 122 | 151 |  | 2016-02-16
SVT2242 | Bosch Termotechnika s.r.o. | 18953573 | Buderus Logatherm | WPLS 7,5 B | vzduch-voda | 6.42 | 111 | 179 |  | 2016-02-16
SVT2245 | Bosch Termotechnika s.r.o. | 18953573 | Buderus Logatherm | WPLS 7,5 E | vzduch-voda | 6.42 | 111 | 179 |  | 2016-02-16
SVT2248 | Bosch Termotechnika s.r.o. | 18953573 | Buderus Logatherm | WPLS 10 B | vzduch-voda | 7.86 | 114 | 172 |  | 2016-02-16
SVT2255 | Bosch Termotechnika s.r.o. | 18953573 | Buderus Logatherm | WPLS 10 E | vzduch-voda | 7.86 | 114 | 172 |  | 2016-02-16
SVT2250 | Bosch Termotechnika s.r.o. | 18953573 | Buderus Logatherm | WPLS 12 s/t B | vzduch-voda | 10.47 | 112 | 173 |  | 2016-02-16
SVT2258 | Bosch Termotechnika s.r.o. | 18953573 | Buderus Logatherm | WPLS 12 s/t E | vzduch-voda | 10.47 | 112 | 173 |  | 2016-02-16
SVT20794 | Družstevní závody Dražice - strojírna s.r.o. | 45148465 | Tepelné čerpadlo NIBE | NIBE F1155-6 | země-voda | 5.5 | 150 | 199 | 17 | 2016-02-24
SVT20815 | Schlieger, s. r. o. | 28787803 | Tepelné čerpadlo | Nordic 10 | vzduch-voda | 9.3 | 116.9 | 140 |  | 2016-02-29
SVT20816 | Schlieger, s. r. o. | 28787803 | Tepelné čerpadlo | Nordic 15 | vzduch-voda | 12.1 | 115 | 149 |  | 2016-02-29
SVT20817 | Schlieger, s. r. o. | 28787803 | Tepelné čerpadlo | Nordic 20 | vzduch-voda | 16.9 | 125.1 | 159 |  | 2016-02-29
SVT20818 | Schlieger, s. r. o. | 28787803 | Tepelné čerpadlo | Nordic 25 | vzduch-voda | 24.3 | 134.5 | 161 |  | 2016-02-29
SVT20819 | exinen, s.r.o. | 2454718 | Mitsubishi Electric Power Inverter 5,0 kW | PUHZ-SW50VKA/Eco-Watt HW | vzduch-voda | 4.5 | 125 | 163 |  | 2016-02-29
SVT20820 | exinen, s.r.o. | 2454718 | Mitsubishi Electric Power Inverter 5,0 kW | PUHZ-SW50VKA/Eco-Watt DHW | vzduch-voda | 4.3 | 125 | 163 |  | 2016-02-29
SVT20821 | exinen, s.r.o. | 2454718 | Mitsubishi Electric Power Inverter 7,5 kW | PUHZ-SW75VHA/Eco-Watt HW | vzduch-voda | 7.2 | 127 | 165 |  | 2016-02-29
SVT20822 | exinen, s.r.o. | 2454718 | Mitsubishi Electric Power Inverter 7,5 kW | PUHZ-SW75VHA/Eco-Watt DHW | vzduch-voda | 7.1 | 127 | 165 |  | 2016-02-29
SVT20823 | exinen, s.r.o. | 2454718 | Mitsubishi Electric Power Inverter 10 kW | PUHZ-SW100*HA/Eco-Watt HW | vzduch-voda | 10.4 | 125 | 164 |  | 2016-02-29
SVT20824 | exinen, s.r.o. | 2454718 | Mitsubishi Electric Power Inverter 10 kW | PUHZ-SW100*HA/Eco-Watt DHW | vzduch-voda | 10 | 125 | 164 |  | 2016-02-29
SVT20825 | exinen, s.r.o. | 2454718 | Mitsubishi Electric Power Inverter 12 kW | PUHZ-SW120*HA/Eco-Watt HW | vzduch-voda | 12.9 | 125 | 162 |  | 2016-02-29
SVT20826 | exinen, s.r.o. | 2454718 | Mitsubishi Electric Power Inverter 12 kW | PUHZ-SW120*HA/Eco-Watt DHW | vzduch-voda | 12 | 125 | 162 |  | 2016-02-29
SVT20827 | exinen, s.r.o. | 2454718 | Mitsubishi Electric Power Inverter 16 kW | PUHZ-SW160YKA/Eco-Watt HW | vzduch-voda | 15.3 | 125 | 161 |  | 2016-02-29
SVT20828 | exinen, s.r.o. | 2454718 | Mitsubishi Electric Power Inverter 20 kW | PUHZ-SW200YKA/Eco-Watt HW | vzduch-voda | 17.3 | 128 | 162 |  | 2016-02-29
SVT20829 | exinen, s.r.o. | 2454718 | Mitsubishi Electric Zubadan Inverter 8 kW | PUHZ-SHW80VHA/Eco-Watt HW | vzduch-voda | 9.6 | 131 | 171 |  | 2016-02-29
SVT20830 | exinen, s.r.o. | 2454718 | Mitsubishi Electric Zubadan Inverter 8 kW | PUHZ-SHW80VHA/Eco-Watt DHW | vzduch-voda | 9 | 131 | 171 |  | 2016-02-29
SVT20831 | exinen, s.r.o. | 2454718 | Mitsubishi Electric Zubadan Inverter 11,2 kW | PUHZ-SHW112*HA/Eco-Watt HW | vzduch-voda | 13.9 | 129 | 169 |  | 2016-02-29
SVT20832 | exinen, s.r.o. | 2454718 | Mitsubishi Electric Zubadan Inverter 11,2 kW | PUHZ-SHW112*HA/Eco-Watt DHW | vzduch-voda | 12.7 | 129 | 169 |  | 2016-02-29
SVT20833 | exinen, s.r.o. | 2454718 | Mitsubishi Electric Zubadan Inverter 14 kW | PUHZ-SHW140YHA/Eco-Watt HW | vzduch-voda | 13.8 | 113 | 162 |  | 2016-02-29
SVT20834 | exinen, s.r.o. | 2454718 | Mitsubishi Electric Zubadan Inverter 14 kW | PUHZ-SHW140YHA/Eco-Watt DHW | vzduch-voda | 15.3 | 113 | 162 |  | 2016-02-29
SVT20835 | exinen, s.r.o. | 2454718 | Mitsubishi Electric Zubadan Inverter 23 kW | PUHZ-SHW230YKA/Eco-Watt HW | vzduch-voda | 25 | 127 | 164 |  | 2016-02-29
SVT20836 | GEOSUN s. r. o. | 28119169 | Mitsubishi Electric Zubadan Inverter 11,2 kW | PUHZ-SHW112*HA/ECO-ONE HW | vzduch-voda | 13.9 | 129 | 169 |  | 2016-02-29
SVT20837 | GEOSUN s. r. o. | 28119169 | Mitsubishi Electric Zubadan Inverter 11,2 kW | PUHZ-SHW112*HA/ECO-ONE DHW | vzduch-voda | 12.7 | 129 | 169 |  | 2016-02-29
SVT20838 | GEOSUN s. r. o. | 28119169 | Mitsubishi Electric Zubadan Inverter 14 kW | PUHZ-SHW140YHA/ECO-ONE HW | vzduch-voda | 13.8 | 113 | 162 | 30 | 2016-02-29
SVT20839 | GEOSUN s. r. o. | 28119169 | Mitsubishi Electric Zubadan Inverter 14 kW | PUHZ-SHW140YHA/ECO-ONE DHW | vzduch-voda | 15.3 | 113 | 162 | 30 | 2016-02-29
SVT20840 | GEOSUN s. r. o. | 28119169 | Mitsubishi Electric Power Inverter 5,0 kW | PUHZ-SW50VKA/ECO-ONE HW | vzduch-voda | 4.5 | 125 | 163 |  | 2016-02-29
SVT20841 | GEOSUN s. r. o. | 28119169 | Mitsubishi Electric Power Inverter 5,0 kW | PUHZ-SW50VKA/ECO-ONE DHW | vzduch-voda | 4.3 | 125 | 163 |  | 2016-02-29
SVT20842 | GEOSUN s. r. o. | 28119169 | Mitsubishi Electric Power Inverter 7,5 kW | PUHZ-SW75VHA/ECO-ONE HW | vzduch-voda | 7.2 | 127 | 165 | 30 | 2016-02-29
SVT20843 | GEOSUN s. r. o. | 28119169 | Mitsubishi Electric Power Inverter 7,5 kW | PUHZ-SW75VHA/ECO-ONE DHW | vzduch-voda | 7.1 | 127 | 165 | 30 | 2016-02-29
SVT20844 | GEOSUN s. r. o. | 28119169 | Mitsubishi Electric Power Inverter 10,0 kW | PUHZ-SW100*HA/ECO-ONE HW | vzduch-voda | 10.4 | 125 | 164 | 30 | 2016-02-29
SVT20845 | GEOSUN s. r. o. | 28119169 | Mitsubishi Electric Power Inverter 10,0 kW | PUHZ-SW100*HA/ECO-ONE DHW | vzduch-voda | 10 | 125 | 164 | 30 | 2016-02-29
SVT20846 | GEOSUN s. r. o. | 28119169 | Mitsubishi Electric Power Inverter 12,0 kW | PUHZ-SW120*HA/ECO-ONE HW | vzduch-voda | 12.9 | 125 | 162 |  | 2016-02-29
SVT20847 | GEOSUN s. r. o. | 28119169 | Mitsubishi Electric Power Inverter 12,0 kW | PUHZ-SW120*HA/ECO-ONE DHW | vzduch-voda | 12 | 125 | 162 |  | 2016-02-29
SVT20848 | GEOSUN s. r. o. | 28119169 | Mitsubishi Electric Power Inverter 16 kW | PUHZ-SW160YKA/ECO-ONE HW | vzduch-voda | 15.3 | 125 | 161 |  | 2016-02-29
SVT20849 | GEOSUN s. r. o. | 28119169 | Mitsubishi Electric Power Inverter 20 kW | PUHZ-SW200YKA/ECO-ONE HW | vzduch-voda | 17.3 | 128 | 162 |  | 2016-02-29
SVT20850 | GEOSUN s. r. o. | 28119169 | Mitsubishi Electric Zubadan Inverter 8 kW | PUHZ-SHW80VHA/ECO-ONE HW | vzduch-voda | 9.6 | 131 | 171 |  | 2016-02-29
SVT20851 | GEOSUN s. r. o. | 28119169 | Mitsubishi Electric Zubadan Inverter 8 kW | PUHZ-SHW80VHA/ECO-ONE DHW | vzduch-voda | 9 | 131 | 171 |  | 2016-02-29
SVT20852 | GEOSUN s. r. o. | 28119169 | Mitsubishi Electric Zubadan Inverter 23 kW | PUHZ-SHW230YKA/ECO-ONE HW | vzduch-voda | 25 | 127 | 164 | 30 | 2016-02-29
SVT20804 | Master Therm CZ s.r.o. | 25419714 | Tepelné čerpadlo EasyMaster 60Z | Master Therm EM60Z | vzduch-voda | 24 | 111 | 140 |  | 2016-02-29
SVT20805 | Master Therm CZ s.r.o. | 25419714 | Tepelné čerpadlo EasyMaster 75Z | Master Therm EM75Z | vzduch-voda | 30 | 114 | 141 |  | 2016-02-29
SVT4953 | Master Therm CZ s.r.o. | 25419714 | Tepelné čerpadlo AquaMaster 22Z | Master Therm AQ22Z | země-voda | 7 | 119 | 172 |  | 2016-02-29
SVT4954 | Master Therm CZ s.r.o. | 25419714 | Tepelné čerpadlo AquaMaster 26Z | Master Therm AQ26Z | země-voda | 9 | 116 | 166 |  | 2016-02-29
SVT4955 | Master Therm CZ s.r.o. | 25419714 | Tepelné čerpadlo AquaMaster 30Z | Master Therm AQ30Z | země-voda | 11 | 116 | 164 |  | 2016-02-29
SVT20803 | Master Therm CZ s.r.o. | 25419714 | Tepelné čerpadlo AquaMaster 37Z | Master Therm AQ37Z | země-voda | 13 | 118 | 170 |  | 2016-02-29
SVT4957 | Master Therm CZ s.r.o. | 25419714 | Tepelné čerpadlo AquaMaster 45Z | Master Therm AQ45Z | země-voda | 16 | 120 | 176 |  | 2016-02-29
SVT4958 | Master Therm CZ s.r.o. | 25419714 | Tepelné čerpadlo AquaMaster 50Z | Master Therm AQ50Z | země-voda | 18 | 127 | 169 |  | 2016-02-29
SVT20795 | Master Therm CZ s.r.o. | 25419714 | Tepelné čerpadlo AquaMaster 60Z | Master Therm AQ60Z | země-voda | 22 | 118 | 163 |  | 2016-02-29
SVT20797 | Master Therm CZ s.r.o. | 25419714 | Tepelné čerpadlo AquaMaster 90Z | Master Therm AQ90Z | země-voda | 30 | 116 | 169 |  | 2016-02-29
SVT20801 | Master Therm CZ s.r.o. | 25419714 | Tepelné čerpadlo AquaMaster 60I | Master Therm AQ60I | země-voda | 33 | 151 | 193 |  | 2016-02-29
SVT20802 | Master Therm CZ s.r.o. | 25419714 | Tepelné čerpadlo AquaMaster 90I | Master Therm AQ90I | země-voda | 43 | 147 | 187 |  | 2016-02-29
SVT20798 | Viessmann spol. s r.o. | 48948365 | Vitocal 300-A 10 kW | AWO-AC 301.B11 | vzduch-voda | 12 | 125 | 152 |  | 2016-03-01
SVT20799 | Viessmann spol. s r.o. | 48948365 | Vitocal 300-A 14 kW | AWO-AC 301.B14 | vzduch-voda | 13.8 | 125 | 154 |  | 2016-03-01
SVT309 | Viessmann spol. s r.o. | 48948365 | Vitocal 350-A 10 kW | AWHI 351.A10 | vzduch-voda | 10.42 | 122 | 156 |  | 2016-03-01
SVT311 | Viessmann spol. s r.o. | 48948365 | Vitocal 350-A 14 kW | AWHI 351.A14 | vzduch-voda | 15.44 | 120 | 143 |  | 2016-03-01
SVT313 | Viessmann spol. s r.o. | 48948365 | Vitocal 350-A 18,5 kW | AWHI 351.A20 | vzduch-voda | 18.04 | - | 130 |  | 2016-03-01
SVT310 | Viessmann spol. s r.o. | 48948365 | Vitocal 350-A 10 kW | AWHO 351.A10 | vzduch-voda | 10.42 | 122 | 156 |  | 2016-03-01
SVT312 | Viessmann spol. s r.o. | 48948365 | Vitocal 350-A 14 kW | AWHO 351.A14 | vzduch-voda | 15.44 | 120 | 143 |  | 2016-03-01
SVT314 | Viessmann spol. s r.o. | 48948365 | Vitocal 350-A 18,5 kW | AWHO 351.A20 | vzduch-voda | 18.04 | - | 130 |  | 2016-03-01
SVT20800 | Viessmann spol. s r.o. | 48948365 | Vitocal 250-S 3 kW | HAWB-M-AC 252.A04 230V | vzduch-voda | 2.9 | - | 155 |  | 2016-03-01
SVT21146 | Viessmann spol. s r.o. | 48948365 | Vitocal 250-S 5,6 kW | HAWB-M-AC 252.A07 230V | vzduch-voda | 5.2 | - | 154 |  | 2016-03-01
SVT20853 | Viessmann spol. s r.o. | 48948365 | Vitocal 250-S 7,7 kW | HAWB-M-AC 252.A10 230V | vzduch-voda | 8.9 | 121 | 160 |  | 2016-03-01
SVT20854 | Viessmann spol. s r.o. | 48948365 | Vitocal 250-S 7,57 kW | HAWB-AC 252.A10 400V | vzduch-voda | 10.6 | 135 | 175 |  | 2016-03-01
SVT20855 | Viessmann spol. s r.o. | 48948365 | Vitocal 250-S 9,06 kW | HAWB-AC 252.A13 400V | vzduch-voda | 12.4 | 132 | 158 |  | 2016-03-01
SVT7348 | Samsung Electronics Czech and Slovak, s.r.o. | 28987322 | Tepelné čerpadlo-Nízkoteplotní | AE160JXEDEH/EU+AE160JNYDEH/EU | vzduch-voda | 13 | - | 178 |  | 2016-03-03
SVT7418 | Samsung Electronics Czech and Slovak, s.r.o. | 28987322 | Tepelné čerpadlo-Nízkoteplotní | AE160JXEDGH/EU+AE160JNYDGH/EU | vzduch-voda | 13 | - | 178 |  | 2016-03-03
SVT1534 | Hicop s.r.o. | 28118561 | Tepelné čerpadlo země - voda | Hicop Grizzly G7 | země-voda | 7.6 | 125 | 177 |  | 2016-03-03
SVT394 | Hicop s.r.o. | 28118561 | Tepelné čerpadlo země - voda | Hicop Grizzly G8 | země-voda | 8.5 | 125 | 178 |  | 2016-03-03
SVT396 | Hicop s.r.o. | 28118561 | Tepelné čerpadlo země - voda | Hicop Grizzly G10 | země-voda | 10.6 | 128 | 180 |  | 2016-03-03
SVT1540 | Hicop s.r.o. | 28118561 | Tepelné čerpadlo země - voda | Hicop Grizzly G18 | země-voda | 18 | 128 | 182 |  | 2016-03-03
SVT7872 | Tepelná čerpadla AIT, s.r.o. | 27671429 | alpha innotec, tepelné čerpadlo SW 232H3 | SW 232H3 | země-voda | 20 | 124 | 181 |  | 2016-03-04
SVT7873 | Tepelná čerpadla AIT, s.r.o. | 27671429 | alpha innotec, tepelné čerpadlo SW 262H3 | SW 262H3 | země-voda | 24 | 121 | 182 |  | 2016-03-04
SVT7874 | Tepelná čerpadla AIT, s.r.o. | 27671429 | alpha innotec, tepelné čerpadlo SW 302H3 | SW 302H3 | země-voda | 27 | 122 | 178 |  | 2016-03-04
SVT20868 | NELUMBO Energy a. s. | 28873122 | NTČ KB EVI 12 RD1 | KF XRS-12ID | vzduch-voda | 12 | 124 | 152 |  | 2016-03-07
SVT20869 | NELUMBO Energy a. s. | 28873122 | NTČ KB EVI 12 RD | KF XRS-12IID | vzduch-voda | 12 | 124 | 152 |  | 2016-03-07
SVT20870 | OZE SERVIS s.r.o. | 25229940 | Tepelné čerpadlo splitové AIR BOILER | AIR BOILER EVIKFXRS 15 | vzduch-voda | 15.8 | 112 | 151 |  | 2016-03-07
SVT7552 | Gloria Plus s.r.o | 5156556 | Tepelné čerpadlo Westinghouse | T4BX 60 G | vzduch-voda | 16 | 120 | 146 |  | 2016-03-07
SVT20888 | NEOTA CZ s.r.o. | 27759431 | NeoRé 8 TX | NeoRé 8 TX | vzduch-voda | 8 | 113 | 155 |  | 2016-03-15
SVT20889 | NEOTA CZ s.r.o. | 27759431 | NeoRé 11 TX | NeoRé 11 TX | vzduch-voda | 10.5 | 112 | 150 |  | 2016-03-15
SVT20890 | NEOTA CZ s.r.o. | 27759431 | NeoRé 14 TX | NeoRé 14 TX | vzduch-voda | 14 | 114 | 148 |  | 2016-03-15
SVT20891 | NEOTA CZ s.r.o. | 27759431 | NeoRé 16 TX | NeoRé 16 TX | vzduch-voda | 15 | 114 | 148 |  | 2016-03-15
SVT20892 | NEOTA CZ s.r.o. | 27759431 | NeoRé 11 HP TX | NeoRé 11 HP TX | vzduch-voda | 11 | 112 | 154 |  | 2016-03-15
SVT20893 | NEOTA CZ s.r.o. | 27759431 | NeoRé 14 HP TX | NeoRé 14 HP TX | vzduch-voda | 13 | 117 | 150 |  | 2016-03-15
SVT20894 | NEOTA CZ s.r.o. | 27759431 | NeoRé 16 HP TX | NeoRé 16 HP TX | vzduch-voda | 14 | 116 | 149 |  | 2016-03-15
SVT20895 | NELUMBO Energy a. s. | 28873122 | NTČ KB EVI 19 RD | KF XRS-19IID | vzduch-voda | 19 | 126 | 153 |  | 2016-03-15
SVT20896 | NELUMBO Energy a. s. | 28873122 | NTČ KB EVI 35 RD | KF XRS 35IID | vzduch-voda | 35 | 125 | 149 |  | 2016-03-15
SVT20897 | NELUMBO Energy a. s. | 28873122 | NTČ SOLAR-5.0 IS | KXRS-5.0SA | vzduch-voda | 5 | 120 | 149 |  | 2016-03-15
SVT20898 | NELUMBO Energy a. s. | 28873122 | NTČ SOLAR-7.0 IS | KXRS-7.0SA | vzduch-voda | 7 | 119 | 148 |  | 2016-03-15
SVT20899 | NELUMBO Energy a. s. | 28873122 | NTČ SOLAR-9.0 IS | KXRS-9.0SA | vzduch-voda | 9 | 121 | 149 |  | 2016-03-15
SVT20900 | NELUMBO Energy a. s. | 28873122 | NTČ RD-5.0HC | KXRS-5.0XA | vzduch-voda | 5 | 120 | 149 |  | 2016-03-15
SVT20901 | NELUMBO Energy a. s. | 28873122 | NTČ RD-7.0HC | KXRS-7.0XA | vzduch-voda | 7 | 119 | 148 |  | 2016-03-15
SVT20902 | NELUMBO Energy a. s. | 28873122 | NTČ RD-9.0HC | KXRS-9.0XA | vzduch-voda | 9 | 121 | 149 |  | 2016-03-15
SVT20934 | IVT Tepelná čerpadla s.r.o. | 5583004 | IVT tepelné čerpadlo vzduch-voda AIR Split 2 | AIR Split 2 | vzduch-voda | 3 | 121 | 153 |  | 2016-03-23
SVT20935 | IVT Tepelná čerpadla s.r.o. | 5583004 | IVT tepelné čerpadlo vzduch-voda AIR Split 8 | AIR Split 8 | vzduch-voda | 7 | 125 | 150 |  | 2016-03-23
SVT20936 | IVT Tepelná čerpadla s.r.o. | 5583004 | IVT tepelné čerpadlo vzduch-voda AIR Split 15 | AIR Split 15 | vzduch-voda | 13 | 123 | 153 |  | 2016-03-23
SVT20959 | Vaillant Group Czech s.r.o. | 45241881 | flexoTHERM exclusive | VWF 57/4 | země-voda | 6 | 140 | 199 |  | 2016-04-01
SVT20960 | Vaillant Group Czech s.r.o. | 45241881 | flexoTHERM exclusive + aroCOLLECT | VWF 57/4 + VWL 11/4 SA | vzduch-voda | 5 | 131 | 174 |  | 2016-04-01
SVT20961 | Vaillant Group Czech s.r.o. | 45241881 | flexoTHERM exclusive | VWF 87/4 | země-voda | 10 | 153 | 214 |  | 2016-04-01
SVT20962 | Vaillant Group Czech s.r.o. | 45241881 | flexoTHERM exclusive + aroCOLLECT | VWF 87/4 + VWL 11/4 SA | vzduch-voda | 7 | 131 | 168 |  | 2016-04-01
SVT20963 | Vaillant Group Czech s.r.o. | 45241881 | flexoTHERM exclusive | VWF 117/4 | země-voda | 13 | 149 | 212 |  | 2016-04-01
SVT20964 | Vaillant Group Czech s.r.o. | 45241881 | flexoTHERM exclusive + aroCOLLECT | VWF 117/4 + VWL 11/4 SA | vzduch-voda | 10 | 126 | 164 |  | 2016-04-01
SVT20965 | Vaillant Group Czech s.r.o. | 45241881 | flexoTHERM exclusive | VWF 157/4 | země-voda | 16 | 150 | 208 |  | 2016-04-01
SVT20966 | Vaillant Group Czech s.r.o. | 45241881 | flexoTHERM exclusive + aroCOLLECT | VWF 157/4 + 2x VWL 11/4 SA | vzduch-voda | 13 | 134 | 177 |  | 2016-04-01
SVT20967 | Vaillant Group Czech s.r.o. | 45241881 | flexoTHERM exclusive | VWF 197/4 | země-voda | 22 | 147 | 195 |  | 2016-04-01
SVT20968 | Vaillant Group Czech s.r.o. | 45241881 | flexoTHERM exclusive + aroCOLLECT | VWF 197/4 + 2x VWL 11/4 SA | vzduch-voda | 17 | 128 | 160 |  | 2016-04-01
SVT20969 | Vaillant Group Czech s.r.o. | 45241881 | flexoCOMPACT exclusive | VWF 58/4 | země-voda | 6 | 140 | 199 |  | 2016-04-01
SVT20970 | Vaillant Group Czech s.r.o. | 45241881 | flexoCOMPACT exclusive + aroCOLLECT | VWF 58/4 + VWL 11/4 SA | vzduch-voda | 5 | 131 | 174 |  | 2016-04-01
SVT20971 | Vaillant Group Czech s.r.o. | 45241881 | flexoCOMPACT exclusive | VWF 88/4 | země-voda | 10 | 153 | 214 |  | 2016-04-01
SVT20972 | Vaillant Group Czech s.r.o. | 45241881 | flexoCOMPACT exclusive + aroCOLLECT | VWF 88/4 + VWL 11/4 SA | vzduch-voda | 7 | 131 | 168 |  | 2016-04-01
SVT8040 | Vaillant Group Czech s.r.o. | 45241881 | flexoCOMPACT exclusive | VWF 118/4 | země-voda | 13 | 149 | 212 |  | 2016-04-01
SVT20974 | Vaillant Group Czech s.r.o. | 45241881 | flexoCOMPACT exclusive + aroCOLLECT | VWF 118/4 + VWL 11/4 SA | vzduch-voda | 10 | 126 | 164 |  | 2016-04-01
SVT20996 | REMKO s.r.o. | 25073494 | Tep. čerpadlo REMKO | WKF 70 (COMPACT) | vzduch-voda | 4.6 | 129 | 150 |  | 2016-04-04
SVT20997 | REMKO s.r.o. | 25073494 | Tep. čerpadlo REMKO | WKF 120 DUO | vzduch-voda | 13.9 | 116 | 154 |  | 2016-04-04
SVT20998 | REMKO s.r.o. | 25073494 | Tep. čerpadlo REMKO | WKF 180 DUO | vzduch-voda | 18.64 | 125 | 151 |  | 2016-04-04
SVT20999 | REMKO s.r.o. | 25073494 | Tep. čerpadlo REMKO | HTS 90 | vzduch-voda | 5.26 | 131 | 160 |  | 2016-04-04
SVT21000 | REMKO s.r.o. | 25073494 | Tep. čerpadlo REMKO | HTS 130 | vzduch-voda | 7.41 | 125 | 158 |  | 2016-04-04
SVT21001 | REMKO s.r.o. | 25073494 | Tep. čerpadlo REMKO | HTS 200 | vzduch-voda | 12 | 131 | 165 |  | 2016-04-04
SVT21002 | REMKO s.r.o. | 25073494 | Tep. čerpadlo REMKO | HTS 260 | vzduch-voda | 17.41 | 125 | 164 |  | 2016-04-04
SVT1266 | Vaillant Group Czech s.r.o. | 45241881 | geoTHERM | VWL 61/3 S | vzduch-voda | 5 | 115 | 193 |  | 2016-04-11
SVT1267 | Vaillant Group Czech s.r.o. | 45241881 | geoTHERM | VWL 62/3 S | vzduch-voda | 5 | 115 | 193 |  | 2016-04-11
SVT1281 | Vaillant Group Czech s.r.o. | 45241881 | geoTHERM | VWL 81/3 S | vzduch-voda | 7 | 123 | 167 |  | 2016-04-11
SVT1286 | Vaillant Group Czech s.r.o. | 45241881 | geoTHERM | VWL 82/3 S | vzduch-voda | 7 | 123 | 167 |  | 2016-04-11
SVT1289 | Vaillant Group Czech s.r.o. | 45241881 | geoTHERM | VWL 101/3 S | vzduch-voda | 9 | 119 | 159 |  | 2016-04-11
SVT1292 | Vaillant Group Czech s.r.o. | 45241881 | geoTHERM | VWL 102/3 S | vzduch-voda | 9 | 119 | 159 |  | 2016-04-11
SVT1297 | Vaillant Group Czech s.r.o. | 45241881 | geoTHERM | VWL 141/3 S | vzduch-voda | 13 | 119 | 166 |  | 2016-04-11
SVT1299 | Vaillant Group Czech s.r.o. | 45241881 | geoTHERM | VWL 171/3 S | vzduch-voda | 16 | 120 | 154 |  | 2016-04-11
SVT1300 | Vaillant Group Czech s.r.o. | 45241881 | geoTHERM | VWS 61/3 | země-voda | 7 | 138 | 195 |  | 2016-04-11
SVT1302 | Vaillant Group Czech s.r.o. | 45241881 | geoTHERM | VWS 81/3 | země-voda | 9 | 141 | 189 |  | 2016-04-11
SVT1308 | Vaillant Group Czech s.r.o. | 45241881 | geoTHERM | VWS 101/3 | země-voda | 13 | 143 | 208 |  | 2016-04-11
SVT1310 | Vaillant Group Czech s.r.o. | 45241881 | geoTHERM | VWS 141/3 | země-voda | 16 | 140 | 194 |  | 2016-04-11
SVT1313 | Vaillant Group Czech s.r.o. | 45241881 | geoTHERM | VWS 171/3 | země-voda | 20 | 145 | 202 |  | 2016-04-11
SVT1315 | Vaillant Group Czech s.r.o. | 45241881 | geoTHERM | VWS 62/3 | země-voda | 7 | 138 | 195 |  | 2016-04-11
SVT1318 | Vaillant Group Czech s.r.o. | 45241881 | geoTHERM | VWS 82/3 | země-voda | 9 | 141 | 189 |  | 2016-04-11
SVT1321 | Vaillant Group Czech s.r.o. | 45241881 | geoTHERM | VWS 102/3 | země-voda | 13 | 143 | 208 |  | 2016-04-11
SVT1322 | Vaillant Group Czech s.r.o. | 45241881 | geoTHERM | VWS 63/3 | země-voda | 7 | 138 | 195 |  | 2016-04-11
SVT1324 | Vaillant Group Czech s.r.o. | 45241881 | geoTHERM | VWS 83/3 | země-voda | 9 | 141 | 189 |  | 2016-04-11
SVT1327 | Vaillant Group Czech s.r.o. | 45241881 | geoTHERM | VWS 103/3 | země-voda | 13 | 143 | 208 |  | 2016-04-11
SVT1328 | Vaillant Group Czech s.r.o. | 45241881 | geoTHERM | VWS 64/3 | země-voda | 7 | 138 | 195 |  | 2016-04-11
SVT1330 | Vaillant Group Czech s.r.o. | 45241881 | geoTHERM | VWS 84/3 | země-voda | 9 | 141 | 189 |  | 2016-04-11
SVT1331 | Vaillant Group Czech s.r.o. | 45241881 | geoTHERM | VWS 104/3 | země-voda | 13 | 143 | 208 |  | 2016-04-11
SVT21009 | Master Therm CZ s.r.o. | 25419714 | Tepelné čerpadlo AquaMaster Inverter Combi 22IC | Master Therm AQ22IC | země-voda | 7 | 133 | 177 |  | 2016-04-11
SVT21010 | Master Therm CZ s.r.o. | 25419714 | Tepelné čerpadlo AquaMaster Inverter Combi 30IC | Master Therm AQ30IC | země-voda | 11 | 143 | 186 |  | 2016-04-11
SVT21011 | Master Therm CZ s.r.o. | 25419714 | Tepelné čerpadlo AquaMaster Inverter Combi 45IC | Master Therm AQ45IC | země-voda | 21 | 140 | 184 |  | 2016-04-11
SVT21018 | GEOSUN s. r. o. | 28119169 | Fujitsu Aveon Comfort 6 | WOYA060LFCA/Aveon Heat | vzduch-voda | 5 | 115 | 169 |  | 2016-04-15
SVT21019 | GEOSUN s. r. o. | 28119169 | Fujitsu Aveon Comfort 6 | WOYA060LFCA/Aveon Aqua | vzduch-voda | 5 | 115 | 169 |  | 2016-04-15
SVT21020 | GEOSUN s. r. o. | 28119169 | Fujitsu Aveon Comfort 6 | WOYA060LFCA/Aveon AiHW | vzduch-voda | 5 | 115 | 169 |  | 2016-04-15
SVT21021 | GEOSUN s. r. o. | 28119169 | Fujitsu Aveon Comfort 8 | WOYA080LFCA/Aveon Heat | vzduch-voda | 7 | 118 | 156 |  | 2016-04-15
SVT21022 | GEOSUN s. r. o. | 28119169 | Fujitsu Aveon Comfort 8 | WOYA080LFCA/Aveon Aqua | vzduch-voda | 7 | 118 | 156 |  | 2016-04-15
SVT21023 | GEOSUN s. r. o. | 28119169 | Fujitsu Aveon Comfort 8 | WOYA080LFCA/Aveon AiHW | vzduch-voda | 7 | 118 | 156 |  | 2016-04-15
SVT21024 | GEOSUN s. r. o. | 28119169 | Fujitsu Aveon Comfort 10 | WOYA100LFTA/Aveon Heat | vzduch-voda | 8 | 113 | 155 |  | 2016-04-15
SVT21025 | GEOSUN s. r. o. | 28119169 | Fujitsu Aveon Comfort 10 | WOYA100LFTA/Aveon Aqua | vzduch-voda | 8 | 113 | 155 |  | 2016-04-15
SVT21026 | GEOSUN s. r. o. | 28119169 | Fujitsu Aveon HP 11 3-phase | WOYK112LCTA/Aveon Heat | vzduch-voda | 11 | 112 | 154 |  | 2016-04-15
SVT21027 | GEOSUN s. r. o. | 28119169 | Fujitsu Aveon HP 11 3-phase | WOYK112LCTA/Aveon Aqua | vzduch-voda | 11 | 112 | 154 |  | 2016-04-15
SVT21028 | GEOSUN s. r. o. | 28119169 | Fujitsu Aveon HP 14 3-phase | WOYK140LCTA/Aveon Heat | vzduch-voda | 13 | 117 | 150 |  | 2016-04-15
SVT21029 | GEOSUN s. r. o. | 28119169 | Fujitsu Aveon HP 14 3-phase | WOYK140LCTA/Aveon Aqua | vzduch-voda | 13 | 117 | 150 |  | 2016-04-15
SVT21030 | GEOSUN s. r. o. | 28119169 | Fujitsu Aveon HP 16 3-phase | WOYK160LCTA/Aveon Heat | vzduch-voda | 14 | 116 | 149 |  | 2016-04-15
SVT21031 | GEOSUN s. r. o. | 28119169 | Fujitsu Aveon HP 16 3-phase | WOYK160LCTA/Aveon Aqua | vzduch-voda | 14 | 116 | 149 |  | 2016-04-15
SVT21032 | BDR Thermea (Czech republic) s.r.o. | 26733226 | Tepelné čerpadlo De Dietrich ALEZIO AWHP 4MR-4/E V200 | ALEZIO AWHP 4MR-4/E V200 | vzduch-voda | 3 | 150 | 211 |  | 2016-04-15
SVT21033 | BDR Thermea (Czech republic) s.r.o. | 26733226 | Tepelné čerpadlo De Dietrich ALEZIO AWHP 4MR-4/H V200 | ALEZIO AWHP 4MR-4/H V200 | vzduch-voda | 3 | 150 | 211 |  | 2016-04-15
SVT21034 | BDR Thermea (Czech republic) s.r.o. | 26733226 | Tepelné čerpadlo De Dietrich ALEZIO AWHP 6MR-4/E V200 | ALEZIO AWHP 6MR-4/E V200 | vzduch-voda | 4 | 137 | 176 |  | 2016-04-15
SVT21035 | BDR Thermea (Czech republic) s.r.o. | 26733226 | Tepelné čerpadlo De Dietrich ALEZIO AWHP 6MR-4/H V200 | ALEZIO AWHP 6MR-4/H V200 | vzduch-voda | 4 | 137 | 176 |  | 2016-04-15
SVT21036 | BDR Thermea (Czech republic) s.r.o. | 26733226 | Tepelné čerpadlo De Dietrich ALEZIO AWHP 8MR-4/E V200 | ALEZIO AWHP 8MR-4/E V200 | vzduch-voda | 6 | 136 | 178 |  | 2016-04-15
SVT21037 | BDR Thermea (Czech republic) s.r.o. | 26733226 | Tepelné čerpadlo De Dietrich ALEZIO AWHP 8MR-4/H V200 | ALEZIO AWHP 8MR-4/H V200 | vzduch-voda | 6 | 136 | 178 |  | 2016-04-15
SVT21038 | BDR Thermea (Czech republic) s.r.o. | 26733226 | Tepelné čerpadlo De Dietrich ALEZIO AWHP 11TR-4/E V200 | ALEZIO AWHP 11TR-4/E V200 | vzduch-voda | 6 | 132 | 178 |  | 2016-04-15
SVT21039 | BDR Thermea (Czech republic) s.r.o. | 26733226 | Tepelné čerpadlo De Dietrich ALEZIO AWHP 11TR-4/H V200 | ALEZIO AWHP 11TR-4/H V200 | vzduch-voda | 6 | 132 | 178 |  | 2016-04-15
SVT21040 | BDR Thermea (Czech republic) s.r.o. | 26733226 | Tepelné čerpadlo De Dietrich ALEZIO AWHP 16TR-4/E V200 | ALEZIO AWHP 16TR-4/E V200 | vzduch-voda | 8 | 130 | 175 |  | 2016-04-15
SVT21041 | BDR Thermea (Czech republic) s.r.o. | 26733226 | Tepelné čerpadlo De Dietrich ALEZIO AWHP 16TR-4/H V200 | ALEZIO AWHP 16TR-4/H V200 | vzduch-voda | 8 | 130 | 175 |  | 2016-04-15
SVT21042 | Družstevní závody Dražice - strojírna s.r.o. | 45148465 | Tepelné čerpadlo NIBE | NIBE F1155-12 | země-voda | 12.4 | 157 | 208 | 21 | 2016-04-15
SVT21043 | Družstevní závody Dražice - strojírna s.r.o. | 45148465 | Tepelné čerpadlo NIBE | NIBE F1255-12 | země-voda | 12.4 | 157 | 208 | 21 | 2016-04-15
SVT7624 | HENNLICH s. r. o. | 14869446 | Tepelné čerpadlo | EcoTouch DS5014. 5 Ai | země-voda | 9 | 133 | 210 |  | 2016-04-21
SVT21056 | HENNLICH s. r. o. | 14869446 | Tepelné čerpadlo | EcoTouch DS 5027.5 Ai | země-voda | 18 | 134 | 206 |  | 2016-04-21
SVT4587 | HENNLICH s. r. o. | 14869446 | Tepelné čerpadlo | EcoTouch DS5017.5Ai | země-voda | 12 | 135 | 212 |  | 2016-04-21
SVT3903 | HENNLICH s. r. o. | 14869446 | Tepelné čerpadlo | EcoTouch DS 5023.5 Ai | země-voda | 16 | 134 | 207 |  | 2016-04-21
SVT21057 | HENNLICH s. r. o. | 14869446 | Tepelné čerpadlo | EcoTouch DS5014. 5 Ai | voda-voda | 12 | 187 | 303 |  | 2016-04-21
SVT4588 | HENNLICH s. r. o. | 14869446 | Tepelné čerpadlo | EcoTouch DS 5027.5 Ai | voda-voda | 24 | 170 | 256 |  | 2016-04-21
SVT21058 | HENNLICH s. r. o. | 14869446 | Tepelné čerpadlo | EcoTouch DS5017.5Ai | voda-voda | 16 | 185 | 305 |  | 2016-04-21
SVT21059 | HENNLICH s. r. o. | 14869446 | Tepelné čerpadlo | EcoTouch DS 5023.5 Ai | voda-voda | 21 | 172 | 261 |  | 2016-04-21
SVT21063 | Ochsner Wärmepumpen/Polna corp | 25396081 | Tepelné čerpadlo Ochsner | AIR 211 C BASIC | vzduch-voda | 5 | 119 | 171 |  | 2016-04-22
SVT21064 | Ochsner Wärmepumpen/Polna corp | 25396081 | Tepelné čerpadlo Ochsner | AIR 618 C BASIC | vzduch-voda | 8 | 111 | 155 |  | 2016-04-26
SVT21065 | Ochsner Wärmepumpen/Polna corp | 25396081 | Tepelné čerpadlo Ochsner | AIR 414 C EAGLE | vzduch-voda | 10 | 132 | 161 |  | 2016-04-26
SVT21066 | Ochsner Wärmepumpen/Polna corp | 25396081 | Tepelné čerpadlo Ochsner | AIR 717 C BASIC | vzduch-voda | 17 | 141 | 174 |  | 2016-04-26
SVT7831 | Regulus s. r. o. | 45317020 | Tepelné čerpadlo Regulus EcoAir 406 1f | EcoAir 406 1f | vzduch-voda | 5 | 115 | 151 |  | 2016-04-26
SVT7832 | Regulus s. r. o. | 45317020 | Tepelné čerpadlo Regulus EcoAir 408 1f | EcoAir 408 1f | vzduch-voda | 6 | 118 | 154 |  | 2016-04-26
SVT7833 | Regulus s. r. o. | 45317020 | Tepelné čerpadlo Regulus EcoAir 410 1f | EcoAir 410 1f | vzduch-voda | 9 | 121 | 154 |  | 2016-04-26
SVT7905 | Tepelná čerpadla AIT, s.r.o. | 27671429 | alpha innotec L 8Split-HT/Novelan L 8Split+CS Split | L 8Split-HT/L 8Split+CS Split | vzduch-voda | 5.7 | 117 | 158 |  | 2016-05-05
SVT8012 | Tepelná čerpadla AIT, s.r.o. | 27671429 | alpha innotec L 12Split-HT/Novelan L 12Split+CS Split | L 12Split-HT/L 12Split+CS Split | vzduch-voda | 8.95 | 117 | 165 |  | 2016-05-05
SVT8014 | Tepelná čerpadla AIT, s.r.o. | 27671429 | alpha innotec L 12Split-HM 8-12/Novelan L 12Split+HI 8-12Split | L 12Split-HM 8-12/L 12Split+HI 8-12Split | vzduch-voda | 8.95 | 126 | 165 |  | 2016-05-05
SVT8015 | Tepelná čerpadla AIT, s.r.o. | 27671429 | Novelan tepelné čerpadlo L 16Split+hydraulický modul HI 16Split | Novelan L 16Split + HI 16Split | vzduch-voda | 12.84 | 131 | 167 |  | 2016-05-05
SVT3264 | IVAR CS spol. s r.o. | 45276935 | Tepelné čerpadlo EHPOCA 912K | EHPOCA 9 | vzduch-voda | 7 | 129 | 164 |  | 2016-05-05
SVT3265 | IVAR CS spol. s r.o. | 45276935 | Tepelné čerpadlo EHPOCA 12 | EHPOCA 12 | vzduch-voda | 11 | 127 | 168 |  | 2016-05-05
SVT3330 | IVAR CS spol. s r.o. | 45276935 | Tepelné čerpadlo EHPOCA 12K | EHPOCA 12 | vzduch-voda | 11 | 127 | 168 |  | 2016-05-05
SVT3259 | IVAR CS spol. s r.o. | 45276935 | Tepelné čerpadlo EHPOCA 15 | EHPOCA 15 | vzduch-voda | 13 | 129 | 172 |  | 2016-05-05
SVT3332 | IVAR CS spol. s r.o. | 45276935 | Tepelné čerpadlo EHPOCA 15K | EHPOCA 15 | vzduch-voda | 13 | 129 | 172 |  | 2016-05-05
SVT3266 | IVAR CS spol. s r.o. | 45276935 | Tepelné čerpadlo EHPOCA 18 | EHPOCA 18 | vzduch-voda | 15 | 126 | 164 |  | 2016-05-05
SVT3334 | IVAR CS spol. s r.o. | 45276935 | Tepelné čerpadlo EHPOCA 18K | EHPOCA 18 | vzduch-voda | 15 | 126 | 164 |  | 2016-05-05
SVT21082 | Samsung Electronics Czech and Slovak, s.r.o. | 28987322 | Tepelné čerpadlo EHS Mono | AE050JXYDEH + MIM-E03BN | vzduch-voda | 5 | 125 | 180 |  | 2016-05-13
SVT21083 | Samsung Electronics Czech and Slovak, s.r.o. | 28987322 | Tepelné čerpadlo EHS Mono | AE090JXYDEH + MIM-E03AN | vzduch-voda | 6 | 126 | 176 |  | 2016-05-13
SVT21084 | Samsung Electronics Czech and Slovak, s.r.o. | 28987322 | Tepelné čerpadlo EHS Mono | AE090JXYDGH + MIM-E03AN | vzduch-voda | 5 | 125 | 176 |  | 2016-05-13
SVT21085 | Samsung Electronics Czech and Slovak, s.r.o. | 28987322 | Tepelné čerpadlo EHS Mono | AE120JXYDEH + MIM-E03AN | vzduch-voda | 8 | 115 | 178 |  | 2016-05-13
SVT21086 | Samsung Electronics Czech and Slovak, s.r.o. | 28987322 | Tepelné čerpadlo EHS Mono | AE120JXYDGH + MIM-E03AN | vzduch-voda | 8 | 115 | 178 |  | 2016-05-13
SVT21087 | Samsung Electronics Czech and Slovak, s.r.o. | 28987322 | Tepelné čerpadlo EHS Mono | AE140JXYDEH + MIM-E03AN | vzduch-voda | 9 | 114 | 177 |  | 2016-05-13
SVT21088 | Samsung Electronics Czech and Slovak, s.r.o. | 28987322 | Tepelné čerpadlo EHS Mono | AE140JXYDGH + MIM-E03AN | vzduch-voda | 9 | 114 | 177 |  | 2016-05-13
SVT21089 | Samsung Electronics Czech and Slovak, s.r.o. | 28987322 | Tepelné čerpadlo EHS Mono | AE160JXYDEH + MIM-E03AN | vzduch-voda | 10 | 112 | 176 |  | 2016-05-13
SVT21090 | Samsung Electronics Czech and Slovak, s.r.o. | 28987322 | Tepelné čerpadlo EHS Mono | AE160JXYDGH + MIM-E03AN | vzduch-voda | 10 | 112 | 176 |  | 2016-05-13
SVT2681 | Viessmann spol. s r.o. | 48948365 | Vitocal 300-G 6 kW | BWC 301.B06 | země-voda | 6.03 | 146 | 207 |  | 2016-05-24
SVT2686 | Viessmann spol. s r.o. | 48948365 | Vitocal 300-G 8 kW | BWC 301.B08 | země-voda | 8.15 | 146 | 212 |  | 2016-05-24
SVT2687 | Viessmann spol. s r.o. | 48948365 | Vitocal 300-G 10 kW | BWC 301.B10 | země-voda | 10.94 | 155 | 222 |  | 2016-05-24
SVT2689 | Viessmann spol. s r.o. | 48948365 | Vitocal 300-G 13 kW | BWC 301.B13 | země-voda | 13.68 | 150 | 214 |  | 2016-05-24
SVT2690 | Viessmann spol. s r.o. | 48948365 | Vitocal 300-G 17 kW | BWC 301.B17 | země-voda | 18.38 | 146 | 204 |  | 2016-05-24
SVT21107 | Viessmann spol. s r.o. | 48948365 | Vitocal 300-G 6 kW | BW 301.B06 | země-voda | 6.03 | 146 | 207 |  | 2016-05-24
SVT21108 | Viessmann spol. s r.o. | 48948365 | Vitocal 300-G 8 kW | BW 301.B08 | země-voda | 8.15 | 146 | 212 |  | 2016-05-24
SVT21109 | Viessmann spol. s r.o. | 48948365 | Vitocal 300-G 10 kW | BW 301.B10 | země-voda | 10.94 | 155 | 222 |  | 2016-05-24
SVT21110 | Viessmann spol. s r.o. | 48948365 | Vitocal 300-G 13 kW | BW 301.B13 | země-voda | 13.68 | 150 | 214 |  | 2016-05-24
SVT21111 | Viessmann spol. s r.o. | 48948365 | Vitocal 300-G 17 kW | BW 301.B17 | země-voda | 18.38 | 146 | 204 |  | 2016-05-24
SVT21112 | Viessmann spol. s r.o. | 48948365 | Vitocal 300-G 6 kW | BWS 301.B06 | země-voda | 6.03 | 146 | 207 |  | 2016-05-24
SVT21113 | Viessmann spol. s r.o. | 48948365 | Vitocal 300-G 8 kW | BWS 301.B08 | země-voda | 8.15 | 146 | 212 |  | 2016-05-24
SVT21114 | Viessmann spol. s r.o. | 48948365 | Vitocal 300-G 10 kW | BWS 301.B10 | země-voda | 10.94 | 155 | 222 |  | 2016-05-24
SVT21115 | Viessmann spol. s r.o. | 48948365 | Vitocal 300-G 13 kW | BWS 301.B13 | země-voda | 13.68 | 150 | 214 |  | 2016-05-24
SVT21116 | Viessmann spol. s r.o. | 48948365 | Vitocal 300-G 17 kW | BWS 301.B17 | země-voda | 18.38 | 146 | 204 |  | 2016-05-24
SVT21117 | PZP HEATING a. s. | 28820614 | Tepelné čerpadlo PZP HEATING - AWX 06 COOL | HP3AWX 06 COOL | vzduch-voda | 6.9 | 117 | 153 |  | 2016-05-24
SVT21118 | PZP HEATING a. s. | 28820614 | Tepelné čerpadlo PZP HEATING - AWX 08 COOL | HP3AWX 08 COOL | vzduch-voda | 8.8 | 122 | 158 |  | 2016-05-24
SVT21119 | PZP HEATING a. s. | 28820614 | Tepelné čerpadlo PZP HEATING - AWX 11 COOL | HP3AWX 11 COOL | vzduch-voda | 11 | 123 | 157 |  | 2016-05-24
SVT21120 | PZP HEATING a. s. | 28820614 | Tepelné čerpadlo PZP HEATING - AWX 14 COOL | HP3AWX 14 COOL | vzduch-voda | 14.1 | 118 | 154 |  | 2016-05-24
SVT21121 | PZP HEATING a. s. | 28820614 | Tepelné čerpadlo PZP HEATING - AWX 17 COOL | HP3AWX 17 COOL | vzduch-voda | 17.3 | 118 | 154 |  | 2016-05-24
SVT21170 | ACOND a.s. | 27154505 | Tepelné čerpadlo ACOND PASIV-A3 | PASIV-A3 | vzduch-voda | 3.14 | - | 132.7 |  | 2016-06-07
SVT21186 | Ecowatt-EU, a.s. | 27319261 | LG Tepelné čerpadlo 9,4kW | Noumea UU30/31W | vzduch-voda | 9.4 | 123 | 161 |  | 2016-06-17
SVT21187 | Ecowatt-EU, a.s. | 27319261 | LG Tepelné čerpadlo 11,8kW | Noumea UU36/37W | vzduch-voda | 11.8 | 120 | 156 |  | 2016-06-17
SVT21188 | Ecowatt-EU, a.s. | 27319261 | LG Tepelné čerpadlo 13,5kW High Power | Noumea UU36/37WH | vzduch-voda | 13.5 | 131 | 173 |  | 2016-06-17
SVT21189 | Ecowatt-EU, a.s. | 27319261 | LG Tepelné čerpadlo 15,0kW | Noumea UU42/43W | vzduch-voda | 15 | 125 | 151 |  | 2016-06-17
SVT21190 | Ecowatt-EU, a.s. | 27319261 | LG Tepelné čerpadlo 15,5kW High Power | Noumea UU42/43WH | vzduch-voda | 15.5 | 129 | 169 |  | 2016-06-17
SVT21191 | Ecowatt-EU, a.s. | 27319261 | LG Tepelné čerpadlo 17,0kW | Noumea UU48/49W | vzduch-voda | 17 | 118 | 150 |  | 2016-06-17
SVT21192 | Ecowatt-EU, a.s. | 27319261 | LG Tepelné čerpadlo 18,1kW High Power | Noumea UU48/49WH | vzduch-voda | 18.1 | 127 | 165 |  | 2016-06-17
SVT21193 | Ecowatt-EU, a.s. | 27319261 | LG Tepelné čerpadlo 24,0kW | Noumea UU70W | vzduch-voda | 24 | 114 | 144 |  | 2016-06-17
SVT21198 | Družstevní závody Dražice - strojírna s.r.o. | 45148465 | Tepelné čerpadlo NIBE | NIBE F2120-12 | vzduch-voda | 8.3 | 148 | 190 | 22 | 2016-06-22
SVT21199 | Družstevní závody Dražice - strojírna s.r.o. | 45148465 | Tepelné čerpadlo NIBE | NIBE F2120-16 | vzduch-voda | 12.3 | 153 | 199 | 28 | 2016-06-22
SVT21200 | Družstevní závody Dražice - strojírna s.r.o. | 45148465 | Tepelné čerpadlo NIBE | NIBE F2120-20 | vzduch-voda | 12.3 | 153 | 199 | 22 | 2016-06-22
SVT21201 | Lubomír Otava | 61981168 | Fujitsu Juso Comfort 5 | WOYA-060LFCA | vzduch-voda | 4 | 117 | 169 |  | 2016-06-24
SVT21202 | Lubomír Otava | 61981168 | Fujitsu Juso Comfort 8 | WOYA-080LFCA | vzduch-voda | 7 | 120 | 156 |  | 2016-06-24
SVT21203 | Lubomír Otava | 61981168 | Fujitsu Juso Comfort 10 | WOYA-100LFTA | vzduch-voda | 8 | 115 | 155 |  | 2016-06-24
SVT21204 | Lubomír Otava | 61981168 | Fujitsu Juso 11 HP 3-phase | WOYK-112LCTA | vzduch-voda | 11 | 114 | 154 |  | 2016-06-24
SVT21205 | Lubomír Otava | 61981168 | Fujitsu Juso 14 HP 3-phase | WOYK-140LCTA | vzduch-voda | 13 | 119 | 152 |  | 2016-06-24
SVT21206 | Lubomír Otava | 61981168 | Fujitsu Juso 16 HP 3-phase | WOYK-160LCTA | vzduch-voda | 14 | 119 | 151 |  | 2016-06-24
SVT21217 | Carbide Morava s.r.o. | 26846152 | Tepelné čerpadlo | EHP-13S | vzduch-voda | 10 | - | 131 |  | 2016-07-01
SVT21224 | IVAR CS spol. s r.o. | 45276935 | Tepelné čerpadlo EHPOCA 24 | EHPOCA 24 | vzduch-voda | 17.7 | 112 | 152 |  | 2016-07-13
SVT21225 | IVAR CS spol. s r.o. | 45276935 | Tepelné čerpadlo EHPOCA 24K | EHPOCA 24 | vzduch-voda | 17.7 | 112 | 152 |  | 2016-07-13
SVT21226 | ACOND a.s. | 27154505 | Tepelné čerpadlo ACOND PASIV-G4 | PASIV-G4 | země-voda | 3.98 | 131 | 188 |  | 2016-07-13
SVT21240 | NEXT COMFORT a.s. | 24262641 | Tepelné čerpadlo NEXT PASIV 3 AW | NEXT PASIV 3 AW | vzduch-voda | 3.14 | - | 133 |  | 2016-07-28
SVT21257 | Johnson Controls International, spol. s r.o. | 43871143 | Tepelné čerpadlo Hitachi - Yutaki S 2HP | RWM-2.0NE/RAS-2WHVNP | vzduch-voda | 4 | 125 | 179 |  | 2016-08-18
SVT21258 | Johnson Controls International, spol. s r.o. | 43871143 | Tepelné čerpadlo Hitachi - Yutaki S 2.5HP | RWM-2.5NE/RAS-2.5WHVNP | vzduch-voda | 5 | 123 | 172 |  | 2016-08-18
SVT21259 | Johnson Controls International, spol. s r.o. | 43871143 | Tepelné čerpadlo Hitachi - Yutaki S 3HP | RWM-3.0NE/RAS-3WHVNP | vzduch-voda | 6 | 116 | 165 |  | 2016-08-18
SVT21260 | Johnson Controls International, spol. s r.o. | 43871143 | Tepelné čerpadlo Hitachi - Yutaki S 4HP -230 V | RWM-4.0NE/RAS-4WHVNPE | vzduch-voda | 10 | 120 | 193 |  | 2016-08-18
SVT21261 | Johnson Controls International, spol. s r.o. | 43871143 | Tepelné čerpadlo Hitachi - Yutaki S 4HP - 400 V | RWM-4.0NE/RAS-4WHNPE | vzduch-voda | 10 | 120 | 191 |  | 2016-08-18
SVT21262 | Johnson Controls International, spol. s r.o. | 43871143 | Tepelné čerpadlo Hitachi - Yutaki S 5HP - 230 V | RWM-5.0NE/RAS-5WHVNPE | vzduch-voda | 12 | 119 | 183 |  | 2016-08-18
SVT21263 | Johnson Controls International, spol. s r.o. | 43871143 | Tepelné čerpadlo Hitachi - Yutaki S 5HP - 400 V | RWM-5.0NE/RAS-5WHNPE | vzduch-voda | 12 | 119 | 181 |  | 2016-08-18
SVT21264 | Johnson Controls International, spol. s r.o. | 43871143 | Tepelné čerpadlo Hitachi - Yutaki S 6HP - 230 V | RWM-6.0NE/RAS-6WHVNPE | vzduch-voda | 14 | 112 | 177 |  | 2016-08-18
SVT21265 | Johnson Controls International, spol. s r.o. | 43871143 | Tepelné čerpadlo Hitachi - Yutaki S 6HP - 400 V | RWM-6.0NE/RAS-6WHNPE | vzduch-voda | 14 | 112 | 176 |  | 2016-08-18
SVT21266 | Johnson Controls International, spol. s r.o. | 43871143 | Tepelné čerpadlo Hitachi - Yutaki S 8HP | RWM-8.0NE/RAS-8WHNPE | vzduch-voda | 16 | - | 179 |  | 2016-08-18
SVT21267 | Johnson Controls International, spol. s r.o. | 43871143 | Tepelné čerpadlo Hitachi - Yutaki S 10HP | RWM-10.0NE/RAS-10WHNPE | vzduch-voda | 18 | - | 176 |  | 2016-08-18
SVT21268 | Johnson Controls International, spol. s r.o. | 43871143 | Tepelné čerpadlo Hitachi - Yutaki S Combi 2HP+200 l | RWD-2.0NW(S)E-200S/RAS-2WHVNP | vzduch-voda | 4 | 125 | 179 |  | 2016-08-18
SVT21269 | Johnson Controls International, spol. s r.o. | 43871143 | Tepelné čerpadlo Hitachi - Yutaki S Combi 2HP+260 l | RWD-2.0NW(S)E-260S/RAS-2WHVNP | vzduch-voda | 4 | 125 | 179 |  | 2016-08-18
SVT21270 | Johnson Controls International, spol. s r.o. | 43871143 | Tepelné čerpadlo Hitachi - Yutaki S Combi 2.5HP+200 l | RWD-2.5NW(S)E-200S/RAS-2.5WHVNP | vzduch-voda | 5 | 123 | 172 |  | 2016-08-18
SVT21271 | Johnson Controls International, spol. s r.o. | 43871143 | Tepelné čerpadlo Hitachi - Yutaki S Combi 2.5HP+260 l | RWD-2.5NW(S)E-260S/RAS-2.5WHVNP | vzduch-voda | 5 | 123 | 172 |  | 2016-08-18
SVT21272 | Johnson Controls International, spol. s r.o. | 43871143 | Tepelné čerpadlo Hitachi - Yutaki S Combi 3HP+200 l | RWD-3.0NW(S)E-200S/RAS-3WHVNP | vzduch-voda | 6 | 116 | 165 |  | 2016-08-18
SVT21273 | Johnson Controls International, spol. s r.o. | 43871143 | Tepelné čerpadlo Hitachi - Yutaki S Combi 3HP+260 l | RWD-3.0NW(S)E-260S/RAS-3WHVNP | vzduch-voda | 6 | 116 | 165 |  | 2016-08-18
SVT21274 | Johnson Controls International, spol. s r.o. | 43871143 | Tepelné čerpadlo Hitachi - Yutaki S Combi 4HP+200 l - 230 V | RWD-4.0NW(S)E-200S/RAS-4WHVNPE | vzduch-voda | 10 | 120 | 193 |  | 2016-08-18
SVT21275 | Johnson Controls International, spol. s r.o. | 43871143 | Tepelné čerpadlo Hitachi - Yutaki S Combi 4HP+260 l - 230 V | RWD-4.0NW(S)E-260S/RAS-4WHVNPE | vzduch-voda | 10 | 120 | 193 |  | 2016-08-18
SVT21276 | Johnson Controls International, spol. s r.o. | 43871143 | Tepelné čerpadlo Hitachi - Yutaki S Combi 4HP+200 l - 400 V | RWD-4.0NW(S)E-200S/RAS-4WHNPE | vzduch-voda | 10 | 120 | 191 |  | 2016-08-18
SVT21277 | Johnson Controls International, spol. s r.o. | 43871143 | Tepelné čerpadlo Hitachi - Yutaki S Combi 4HP+260 l - 400 V | RWD-4.0NW(S)E-260S/RAS-4WHNPE | vzduch-voda | 10 | 120 | 191 |  | 2016-08-18
SVT21278 | Johnson Controls International, spol. s r.o. | 43871143 | Tepelné čerpadlo Hitachi - Yutaki S Combi 5HP+200 l - 230 V | RWD-5.0NW(S)E-200S/RAS-5WHVNPE | vzduch-voda | 12 | 119 | 183 |  | 2016-08-18
SVT21279 | Johnson Controls International, spol. s r.o. | 43871143 | Tepelné čerpadlo Hitachi - Yutaki S Combi 5HP+260 l - 230 V | RWD-5.0NW(S)E-260S/RAS-5WHVNPE | vzduch-voda | 12 | 119 | 183 |  | 2016-08-18
SVT21280 | Johnson Controls International, spol. s r.o. | 43871143 | Tepelné čerpadlo Hitachi - Yutaki S Combi 5HP+200 l - 400 V | RWD-5.0NW(S)E-200S/RAS-5WHNPE | vzduch-voda | 12 | 119 | 181 |  | 2016-08-18
SVT21281 | Johnson Controls International, spol. s r.o. | 43871143 | Tepelné čerpadlo Hitachi - Yutaki S Combi 5HP+260 l - 400 V | RWD-5.0NW(S)E-260S/RAS-5WHNPE | vzduch-voda | 12 | 119 | 181 |  | 2016-08-18
SVT21282 | Johnson Controls International, spol. s r.o. | 43871143 | Tepelné čerpadlo Hitachi - Yutaki S Combi 6HP+200 l - 230 V | RWD-6.0NW(S)E-200S/RAS-6WHVNPE | vzduch-voda | 14 | 112 | 177 |  | 2016-08-18
SVT21283 | Johnson Controls International, spol. s r.o. | 43871143 | Tepelné čerpadlo Hitachi - Yutaki S Combi 6HP+260 l - 230 V | RWD-6.0NW(S)E-260S/RAS-6WHVNPE | vzduch-voda | 14 | 112 | 177 |  | 2016-08-18
SVT21284 | Johnson Controls International, spol. s r.o. | 43871143 | Tepelné čerpadlo Hitachi - Yutaki S Combi 6HP+200 l - 400 V | RWD-6.0NW(S)E-200S/RAS-6WHNPE | vzduch-voda | 14 | 112 | 176 |  | 2016-08-18
SVT21285 | Johnson Controls International, spol. s r.o. | 43871143 | Tepelné čerpadlo Hitachi - Yutaki S Combi 6HP+260 l - 400 V | RWD-6.0NW(S)E-260S/RAS-6WHNPE | vzduch-voda | 14 | 112 | 176 |  | 2016-08-18
SVT21312 | NELUMBO Energy a. s. | 28873122 | NTČ KB 12-10-Invert | NTČ KB 12-10-Invert | vzduch-voda | 3.13 | 122.3 | 152.5 |  | 2016-08-19
SVT8274 | Stiebel Eltron s.r.o. | 44267291 | tepelné čerpadlo vzduch-voda | WPL 20 AC | vzduch-voda | 12 | 138 | 176 |  | 2016-08-25
SVT21339 | Intersekce alternativní energie s.r.o. | 26341905 | Tepelné čerpadlo vzduch - voda | KS150-DC | vzduch-voda | 11.7 | - | 161.8 |  | 2016-08-31
SVT21341 | Družstevní závody Dražice - strojírna s.r.o. | 45148465 | Tepelné čerpadlo NIBE | NIBE F2120-8 | vzduch-voda | 6.3 | 147 | 189 | 31 | 2016-08-31
SVT21343 | REMKO s.r.o. | 25073494 | Tepelné čerpadlo | WKF 70 | vzduch-voda | 6 | 129 | 150 |  | 2016-09-02
SVT21344 | NEXT COMFORT a.s. | 24262641 | NEXT 7 AW, nízkoteplotní tepelné čerpadlo | NEXT 7 AW | vzduch-voda | 6.3 | - | 147 |  | 2016-09-06
SVT21354 | Kuzďas spol. s r.o. | 49825003 | KUZĎAS STANDARD EVI | CZ/S1 | vzduch-voda | 9.354 | 110 | 130 |  | 2016-09-06
SVT21355 | Kuzďas spol. s r.o. | 49825003 | KUZĎAS STANDARD EVI | CZ/S2 | vzduch-voda | 16.459 | 111 | 135 |  | 2016-09-06
SVT21356 | VIPS gas s.r.o. | 25428942 | Immergas Magis Pro ErP | Magis Pro 5 ErP | vzduch-voda | 5.5 | 112 | 154 |  | 2016-09-06
SVT21357 | VIPS gas s.r.o. | 25428942 | Immergas Magis Pro ErP | Magis Pro 8 ErP | vzduch-voda | 7.71 | - | 151 |  | 2016-09-06
SVT21358 | VIPS gas s.r.o. | 25428944 | Immergas Magis Pro ErP | Magis Pro 10 ErP | vzduch-voda | 10 | - | 145 |  | 2016-09-06
SVT21359 | Regulus s. r. o. | 45317020 | Tepelné čerpadlo Regulus EcoAir 520M | EcoAir 520 M | vzduch-voda | 9 | 132 | 177 |  | 2016-09-06
SVT8198 | Panasonic Marketing Europe GmbH organizační složka Česká republika | 24655121 | Aquarea | WH-SDC09H3E5+WH-UD09HE5 | vzduch-voda | 6.7 | 133 | 182 |  | 2016-09-16
SVT8199 | Panasonic Marketing Europe GmbH organizační složka Česká republika | 24655121 | Aquarea | WH-SDC03H3E5+WH-UD03HE5 | vzduch-voda | 3.2 | 120 | 188 |  | 2016-09-16
SVT8200 | Panasonic Marketing Europe GmbH organizační složka Česká republika | 24655121 | Aquarea | WH-SDC05H3E5+WH-UD05HE5 | vzduch-voda | 4.2 | 132 | 186 |  | 2016-09-16
SVT8240 | NEOTA CZ s.r.o. | 27759431 | NeoRé 8 TX T16 | NeoRé 8 TX T16 | vzduch-voda | 8 | 127 | 160 |  | 2016-09-23
SVT8241 | NEOTA CZ s.r.o. | 27759431 | NeoRé 11 TX T16 | NeoRé 11 TX T16 | vzduch-voda | 10.5 | 130 | 169 |  | 2016-09-23
SVT8242 | NEOTA CZ s.r.o. | 27759431 | NeoRé 14 TX T16 | NeoRé 14 TX T16 | vzduch-voda | 14 | 128 | 166 |  | 2016-09-23
SVT8243 | NEOTA CZ s.r.o. | 27759431 | NeoRé 16 TX T16 | NeoRé 16 TX T16 | vzduch-voda | 15 | 128 | 161 |  | 2016-09-23
SVT8244 | NEOTA CZ s.r.o. | 27759431 | NeoRé 8 HP TX T16 | NeoRé 8 HP TX T16 | vzduch-voda | 8 | 134 | 169 |  | 2016-09-23
SVT8245 | NEOTA CZ s.r.o. | 27759431 | NeoRé 11 HP TX T16 | NeoRé 11 HP TX T16 | vzduch-voda | 11 | 134 | 176 |  | 2016-09-23
SVT8246 | NEOTA CZ s.r.o. | 27759431 | NeoRé 14 HP TX T16 | NeoRé 14 HP TX T16 | vzduch-voda | 13 | 130 | 171 |  | 2016-09-23
SVT8247 | NEOTA CZ s.r.o. | 27759431 | NeoRé 16 HP TX T16 | NeoRé 16 HP TX T16 | vzduch-voda | 14 | 129 | 170 |  | 2016-09-23
SVT8227 | NEOTA CZ s.r.o. | 27759431 | NeoRé 8 T16 | NeoRé 8 T16 | vzduch-voda | 8 | 127 | 160 |  | 2016-09-23
SVT8229 | NEOTA CZ s.r.o. | 27759431 | NeoRé 11 T16 | NeoRé 11 T16 | vzduch-voda | 10.5 | 130 | 169 |  | 2016-09-23
SVT8230 | NEOTA CZ s.r.o. | 27759431 | NeoRé 14 T16 | NeoRé 14 T16 | vzduch-voda | 14 | 128 | 166 |  | 2016-09-23
SVT8231 | NEOTA CZ s.r.o. | 27759431 | NeoRé 16 T16 | NeoRé 16 T16 | vzduch-voda | 15 | 128 | 161 |  | 2016-09-23
SVT8235 | NEOTA CZ s.r.o. | 27759431 | NeoRé 8 HP T16 | NeoRé 8 HP T16 | vzduch-voda | 8 | 134 | 169 |  | 2016-09-23
SVT8236 | NEOTA CZ s.r.o. | 27759431 | NeoRé 11 HP T16 | NeoRé 11 HP T16 | vzduch-voda | 11 | 134 | 176 |  | 2016-09-23
SVT8237 | NEOTA CZ s.r.o. | 27759431 | NeoRé 14 HP T16 | NeoRé 14 HP T16 | vzduch-voda | 13 | 130 | 171 |  | 2016-09-23
SVT8238 | NEOTA CZ s.r.o. | 27759431 | NeoRé 16 HP T16 | NeoRé 16 HP T16 | vzduch-voda | 14 | 129 | 170 |  | 2016-09-23
SVT21373 | Viessmann spol. s r.o. | 48948365 | Vitocal 200-G 6 kW | BWC 201.A06 | země-voda | 6.06 | 131 | 197 |  | 2016-09-23
SVT21374 | Viessmann spol. s r.o. | 48948365 | Vitocal 200-G 8 kW | BWC 201.A08 | země-voda | 8.08 | 132 | 199 |  | 2016-09-23
SVT21375 | Viessmann spol. s r.o. | 48948365 | Vitocal 200-G 10 kW | BWC 201.A10 | země-voda | 10.45 | 134 | 196 |  | 2016-09-23
SVT21376 | Viessmann spol. s r.o. | 48948365 | Vitocal 200-G 13 kW | BWC 201.A13 | země-voda | 13.71 | 134 | 204 |  | 2016-09-23
SVT21377 | Viessmann spol. s r.o. | 48948365 | Vitocal 200-G 17 kW | BWC 201.A17 | země-voda | 17.97 | 137 | 197 |  | 2016-09-23
SVT21378 | Viessmann spol. s r.o. | 48948365 | Vitocal 222-G 06 kW | BWT 221.A06 | země-voda | 6.27 | 132 | 209 |  | 2016-09-23
SVT21379 | Viessmann spol. s r.o. | 48948365 | Vitocal 222-G 08 kW | BWT 221.A08 | země-voda | 7.66 | 134 | 201 |  | 2016-09-23
SVT21380 | Viessmann spol. s r.o. | 48948365 | Vitocal 222-G 10 kW | BWT 221.A10 | země-voda | 10.79 | 136 | 204 |  | 2016-09-23
SVT21381 | Viessmann spol. s r.o. | 48948365 | Vitocal 242-G 06 kW | BWT 241.A06 | země-voda | 6.27 | 132 | 209 |  | 2016-09-23
SVT21382 | Viessmann spol. s r.o. | 48948365 | Vitocal 242-G 08 kW | BWT 241.A08 | země-voda | 7.66 | 134 | 201 |  | 2016-09-23
SVT21383 | Viessmann spol. s r.o. | 48948365 | Vitocal 242-G 10 kW | BWT 241.A10 | země-voda | 10.49 | 136 | 204 |  | 2016-09-23
SVT21384 | Viessmann spol. s r.o. | 48948365 | Vitocal 333-G 6 kW | BWT 331.B06 | země-voda | 6.07 | 145 | 205 |  | 2016-09-23
SVT21385 | Viessmann spol. s r.o. | 48948365 | Vitocal 333-G 8 kW | BWT 331.B08 | země-voda | 8.12 | 150 | 215 |  | 2016-09-23
SVT21386 | Viessmann spol. s r.o. | 48948365 | Vitocal 333-G 10 kW | BWT 331.B10 | země-voda | 11 | 155 | 221 |  | 2016-09-23
SVT21387 | Viessmann spol. s r.o. | 48948365 | Vitocal 333-G NC 6 kW | BWT-NC 331.B06 | země-voda | 6.07 | 145 | 204 |  | 2016-09-23
SVT21388 | Viessmann spol. s r.o. | 48948365 | Vitocal 333-G NC 8 kW | BWT-NC 331.B08 | země-voda | 8.12 | 150 | 215 |  | 2016-09-23
SVT21389 | Viessmann spol. s r.o. | 48948365 | Vitocal 333-G NC 10 kW | BWT-NC 331.B10 | země-voda | 11 | 155 | 221 |  | 2016-09-23
SVT21390 | Viessmann spol. s r.o. | 48948365 | Vitocal 343-G 6 kW | BWT 341.B06 | země-voda | 6.07 | 145 | 203 |  | 2016-09-23
SVT21391 | Viessmann spol. s r.o. | 48948365 | Vitocal 343-G 8 kW | BWT 341.B08 | země-voda | 8.12 | 150 | 215 |  | 2016-09-23
SVT21392 | Viessmann spol. s r.o. | 48948365 | Vitocal 343-G 10 kW | BWT 341.B10 | země-voda | 11 | 155 | 221 |  | 2016-09-23
SVT21406 | DAIKIN AIRCONDITIONING CENTRAL EUROPE – CZECH REPUBLIC spol. s r.o. | 48039497 | Daikin Altherma Monoblok | ED(B)LQ05CAV3 | vzduch-voda | 4.2 | 125 | 172 |  | 2016-10-18
SVT21407 | DAIKIN AIRCONDITIONING CENTRAL EUROPE – CZECH REPUBLIC spol. s r.o. | 48039497 | Daikin Altherma Monoblok | ED(B)LQ07CAV3 | vzduch-voda | 6.1 | 125 | 163 |  | 2016-10-18
SVT21416 | Družstevní závody Dražice - strojírna s.r.o. | 45148465 | Tepelné čerpadlo NIBE | NIBE AMS 10-8/HBS 05-12 | vzduch-voda | 8.2 | 127 | 172 | 17 | 2016-10-18
SVT21417 | Družstevní závody Dražice - strojírna s.r.o. | 45148465 | Tepelné čerpadlo NIBE | NIBE AMS 10-12/HBS 05-12 | vzduch-voda | 10 | 132 | 174 | 21 | 2016-10-18
SVT21418 | Družstevní závody Dražice - strojírna s.r.o. | 45148465 | Tepelné čerpadlo NIBE | NIBE AMS 10-16/HBS 05-16 | vzduch-voda | 14 | 134 | 176 | 21 | 2016-10-18
SVT21422 | Robur, s.r.o. | 48909513 | Absorbční tepelné čerpadlo | K18 | vzduch-voda | 14.3 | - | 126 |  | 2016-10-21
SVT8406 | Gloria Plus s.r.o | 5156556 | tepelné čerpadlo Inventor | U2MRS-18 | vzduch-voda | 5.27 | 118 | 148 |  | 2016-10-26
SVT8409 | Gloria Plus s.r.o | 5156556 | tepelné čerpadlo Inventor | U2MRS-24 | vzduch-voda | 7.62 | 119 | 142 |  | 2016-10-26
SVT8410 | Gloria Plus s.r.o | 5156556 | tepelné čerpadlo Inventor | U2MRS-30 | vzduch-voda | 8.79 | 120 | 144 |  | 2016-10-26
SVT8411 | Gloria Plus s.r.o | 5156556 | tepelné čerpadlo Inventor | U2MRS-36 | vzduch-voda | 11.72 | 121 | 145 |  | 2016-10-26
SVT8412 | Gloria Plus s.r.o | 5156556 | tepelné čerpadlo Inventor | U2MRS-50 | vzduch-voda | 14.65 | 120 | 142 |  | 2016-10-26
SVT8413 | Gloria Plus s.r.o | 5156556 | tepelné čerpadlo Inventor | U2MRS-60 | vzduch-voda | 18.17 | 120 | 142 |  | 2016-10-26
SVT8342 | Panasonic Marketing Europe GmbH organizační složka Česká republika | 24655121 | Aquarea | WH-SDC07H3E5+WH-UD07HE5 | vzduch-voda | 6.86 | 134 | 192 |  | 2016-10-26
SVT21435 | PZP HEATING a. s. | 28820614 | Tepelné čerpadlo PZP HEATING - AWX 08 DYNAMIC | HP3AWX 08 D | vzduch-voda | 8 | 138 | 191 |  | 2016-11-04
SVT21436 | PZP HEATING a. s. | 28820614 | Tepelné čerpadlo PZP HEATING - AWX 16 DYNAMIC | HP3AWX 16 D | vzduch-voda | 16 | 144 | 195 |  | 2016-11-04
SVT2137 | Panasonic Marketing Europe GmbH organizační složka Česká republika | 24655121 | Aquarea | WH-SDF16C9E8+WH-UD16CE8 | vzduch-voda | 13.26 | 120 | 150 |  | 2016-11-22
SVT21452 | TEPELNÁ ČERPADLA MAZUR s.r.o. | 28605209 | Fujitsu STRONG HP 14 TOPENÍ + TUV | Fujitsu STRONG HP 14 TOPENÍ + TUV | vzduch-voda | 8.54 | 115 | 140.5 |  | 2016-11-24
SVT21453 | TEPELNÁ ČERPADLA MAZUR s.r.o. | 28605209 | Fujitsu STRONG HP 11 TOPENÍ + TUV | Fujitsu STRONG HP 11 TOPENÍ + TUV | vzduch-voda | 6.51 | 107 | 141.2 |  | 2016-11-24
SVT21454 | TEPELNÁ ČERPADLA MAZUR s.r.o. | 28605209 | Fujitsu STRONG HP 14 TOPENÍ | Fujitsu STRONG HP 14 TOPENÍ | vzduch-voda | 8.54 | 115 | 140.5 |  | 2016-11-24
SVT21455 | TEPELNÁ ČERPADLA MAZUR s.r.o. | 28605209 | Fujitsu STRONG HP 11 TOPENÍ | Fujitsu STRONG HP 11 TOPENÍ | vzduch-voda | 6.51 | 107 | 141.2 |  | 2016-11-24
SVT21456 | Premium Power s.r.o. | 27369641 | Tepelné čerpadlo Kronoterm | WPLV-09-S1 NT | vzduch-voda | 7 | 115 | 167 |  | 2016-11-28
SVT21457 | Premium Power s.r.o. | 27369641 | Tepelné čerpadlo Kronoterm | WPLV-14-S1 NT | vzduch-voda | 12 | 128 | 186 |  | 2016-11-28
SVT21458 | Stiebel Eltron s.r.o. | 44267291 | tepelné čerpadlo vzduch-voda | WPL 34 | vzduch-voda | 20 | - | 142 |  | 2016-11-28
SVT21459 | Stiebel Eltron s.r.o. | 44267291 | tepelné čerpadlo vzduch-voda | WPL 47 | vzduch-voda | 29 | - | 150 |  | 2016-11-28
SVT21460 | Stiebel Eltron s.r.o. | 44267291 | tepelné čerpadlo vzduch-voda | WPL 57 | vzduch-voda | 33 | - | 134 |  | 2016-11-28
SVT21461 | NELUMBO Energy a. s. | 28873122 | NTČ KB 16,5/14,5-Invert | NTČ KB 16,5/14,5-Invert | vzduch-voda | 16.5 | 116.4 | 139.8 |  | 2016-12-02
SVT21476 | Viessmann spol. s r.o. | 48948365 | Vitocal 100-S 5,7 kW AWB 101.A04-M | AWB 101.A04-M | vzduch-voda | 5.7 | 110 | 160 |  | 2016-12-07
SVT21477 | Viessmann spol. s r.o. | 48948365 | Vitocal 100-S 5,7 kW AWB 101.A04-M-E | AWB 101.A04-M-E | vzduch-voda | 5.7 | 110 | 160 |  | 2016-12-07
SVT21478 | Viessmann spol. s r.o. | 48948365 | Vitocal 100-S 5,7 kW AWB 101.A04-M-E-AC | AWB 101.A04-M-E-AC | vzduch-voda | 5.7 | 110 | 160 |  | 2016-12-07
SVT21479 | Viessmann spol. s r.o. | 48948365 | Vitocal 100-S 6,3 kW AWB 101.A06-M | AWB 101.A06-M | vzduch-voda | 6.31 | 111 | 170 |  | 2016-12-07
SVT21480 | Viessmann spol. s r.o. | 48948365 | Vitocal 100-S 6,3 kW AWB 101.A06-M-E | AWB 101.A06-M-E | vzduch-voda | 6.31 | 111 | 170 |  | 2016-12-07
SVT21481 | Viessmann spol. s r.o. | 48948365 | Vitocal 100-S 6,3 kW AWB 101.A06-M-E-AC | AWB 101.A06-M-E-AC | vzduch-voda | 6.31 | 111 | 170 |  | 2016-12-07
SVT21482 | Viessmann spol. s r.o. | 48948365 | Vitocal 100-S 8,0 kW AWB 101.A08-M | AWB 101.A08-M | vzduch-voda | 8 | 112 | 150 |  | 2016-12-07
SVT21483 | Viessmann spol. s r.o. | 48948365 | Vitocal 100-S 8,0 kW AWB 101.A08-M-E | AWB 101.A08-M-E | vzduch-voda | 8 | 112 | 150 |  | 2016-12-07
SVT21484 | Viessmann spol. s r.o. | 48948365 | Vitocal 100-S 8,0 kW AWB 101.A08-M-E-AC | AWB 101.A08-M-E-AC | vzduch-voda | 8 | 112 | 150 |  | 2016-12-07
SVT21485 | Viessmann spol. s r.o. | 48948365 | Vitocal 100-S 8,9 kW AWB 101.A12-M | AWB 101.A12-M | vzduch-voda | 8.9 | 113 | 160 |  | 2016-12-07
SVT21486 | Viessmann spol. s r.o. | 48948365 | Vitocal 100-S 8,9 kW AWB 101.A12-M-E | AWB 101.A12-M-E | vzduch-voda | 8.9 | 113 | 160 |  | 2016-12-07
SVT21487 | Viessmann spol. s r.o. | 48948365 | Vitocal 100-S 8,9 kW AWB 101.A12-M-E-AC | AWB 101.A12-M-E-AC | vzduch-voda | 8.9 | 113 | 160 |  | 2016-12-07
SVT21488 | Viessmann spol. s r.o. | 48948365 | Vitocal 100-S 8,7 kW AWB 101.A12 | AWB 101.A12 | vzduch-voda | 8.7 | 110 | 155 |  | 2016-12-07
SVT21489 | Viessmann spol. s r.o. | 48948365 | Vitocal 100-S 8,7 kW AWB 101.A12-E-AC | AWB 101.A12-E-AC | vzduch-voda | 8.7 | 110 | 155 |  | 2016-12-07
SVT21490 | Viessmann spol. s r.o. | 48948365 | Vitocal 100-S 9,8 kW AWB 101.A14 | AWB 101.A14 | vzduch-voda | 9.8 | 111 | 154 |  | 2016-12-07
SVT21491 | Viessmann spol. s r.o. | 48948365 | Vitocal 100-S 9,8 kW AWB 101.A14-E-AC | AWB 101.A14-E-AC | vzduch-voda | 9.8 | 111 | 154 |  | 2016-12-07
SVT21492 | Viessmann spol. s r.o. | 48948365 | Vitocal 100-S 11 kW AWB 101.A16 | AWB 101.A16 | vzduch-voda | 11 | 110 | 151 |  | 2016-12-07
SVT21493 | Viessmann spol. s r.o. | 48948365 | Vitocal 100-S 11 kW AWB 101.A16-E-AC | AWB 101.A16-E-AC | vzduch-voda | 11 | 110 | 151 |  | 2016-12-07
SVT8489 | Tepelná čerpadla AIT, s.r.o. | 27671429 | alpha innotec SWCV 62(H)(K)3 / Novelan SICV 6.2(H)(K)3 | SWCV 62(H)(K)3 / SICV 6.2(H)(K)3 | země-voda | 6 | 150 | 200 |  | 2016-12-19
SVT8492 | Tepelná čerpadla AIT, s.r.o. | 27671429 | alpha innotec SWCV 122(H)(K)3 / Novelan SICV 12.2(H)(K)3 | SWCV 122(H)(K)3 / SICV 12.2(H)(K)3 | země-voda | 11.1 | 157 | 201 |  | 2016-12-19
SVT8491 | Tepelná čerpadla AIT, s.r.o. | 27671429 | alpha innotec SWCV 162(H)(K)3 / Novelan SICV 16.2(H)(K)3 | SWCV 162(H)(K)3 / SICV 16.2(H)(K)3 | země-voda | 16 | 154 | 199 |  | 2016-12-19
SVT8493 | Tepelná čerpadla AIT, s.r.o. | 27671429 | alpha innotec WZSV 62(H)(K)3M / Novelan WSV 6.2(H)(K)3M | WZSV 62(H)(K)3M / WSV 6.2(H)(K)3M | země-voda | 6 | 150 | 200 |  | 2016-12-19
SVT8494 | Tepelná čerpadla AIT, s.r.o. | 27671429 | alpha innotec WZSV 122(H)(K)3M / Novelan WSV 12.2(H)(K)3M | WZSV 122(H)(K)3M / WSV 12.2(H)(K)3M | země-voda | 11.1 | 157 | 201 |  | 2016-12-19
SVT8495 | Tepelná čerpadla AIT, s.r.o. | 27671429 | alpha innotec WZSV 162(H)(K)3M / Novelan WSV 16.2(H)(K)3M | WZSV 162(H)(K)3M / WSV 16.2(H)(K)3M | země-voda | 16 | 154 | 199 |  | 2016-12-19
SVT8508 | Panasonic Marketing Europe GmbH organizační složka Česká republika | 24655121 | Aquarea | WH-SXC16H9E8+WH-UX16HE8 | vzduch-voda | 16.18 | 126 | 176 |  | 2017-01-04
SVT8507 | Panasonic Marketing Europe GmbH organizační složka Česká republika | 24655121 | Aquarea | WH-SXC12H9E8+WH-UX12HE8 | vzduch-voda | 12.02 | 136 | 190 |  | 2017-01-04
SVT8506 | Panasonic Marketing Europe GmbH organizační složka Česká republika | 24655121 | Aquarea | WH-SXC09H3E8+WH-UX09HE8 | vzduch-voda | 8.89 | 136 | 195 |  | 2017-01-04
SVT21500 | VIPS gas s.r.o. | 25428942 | IMMERGAS Audax TOP 12 ErP | Audax TOP 12 ErP | vzduch-voda | 10 | 115 | 125 |  | 2017-01-05
SVT21501 | VIPS gas s.r.o. | 25428942 | IMMERGAS Audax TOP 16 ErP | Audax TOP 16 ErP | vzduch-voda | 11.12 | 130 | 144 |  | 2017-01-05
SVT21504 | Vaillant Group Czech s.r.o. | 45241881 | aroTHERM | VWL 55/3 A 230V | vzduch-voda | 4 | 120 | 153 |  | 2017-01-06
SVT21505 | Vaillant Group Czech s.r.o. | 45241881 | aroTHERM | VWL 85/3 A 230V | vzduch-voda | 8 | 131 | 183 |  | 2017-01-06
SVT2130 | Panasonic Marketing Europe GmbH organizační složka Česká republika | 24655121 | Aquarea | WH-SDF12C6E5+WH-UD12CE5-A | vzduch-voda | 11.4 | 126 | 163 |  | 2017-01-18
SVT21599 | BDR Thermea (Czech republic) s.r.o. | 26733226 | Tepelné čerpadlo De Dietrich GSHP 5TR-E | GSHP 5TR-E | země-voda | 7 | 136 | 188 |  | 2017-02-09
SVT21600 | BDR Thermea (Czech republic) s.r.o. | 26733226 | Tepelné čerpadlo De Dietrich GSHP 5TR-K | GSHP 5TR-K | země-voda | 7 | 136 | 188 |  | 2017-02-09
SVT21601 | BDR Thermea (Czech republic) s.r.o. | 26733226 | Tepelné čerpadlo De Dietrich GSHP 9TR-E | GSHP 9TR-E | země-voda | 12 | 140 | 187 |  | 2017-02-09
SVT21602 | BDR Thermea (Czech republic) s.r.o. | 26733226 | Tepelné čerpadlo De Dietrich GSHP 9TR-K | GSHP 9TR-K | země-voda | 12 | 140 | 187 |  | 2017-02-09
SVT21603 | BDR Thermea (Czech republic) s.r.o. | 26733226 | Tepelné čerpadlo De Dietrich GSHP 12TR-E | GSHP 12TR-E | země-voda | 15 | 140 | 185 |  | 2017-02-09
SVT21604 | BDR Thermea (Czech republic) s.r.o. | 26733226 | Tepelné čerpadlo De Dietrich GSHP 12TR-K | GSHP 12TR-K | země-voda | 15 | 140 | 185 |  | 2017-02-09
SVT21605 | BDR Thermea (Czech republic) s.r.o. | 26733226 | Tepelné čerpadlo De Dietrich GSHP 15TR-E | GSHP 15TR-E | země-voda | 21 | 145 | 193 |  | 2017-02-09
SVT21606 | BDR Thermea (Czech republic) s.r.o. | 26733226 | Tepelné čerpadlo De Dietrich GSHP 15TR-K | GSHP 15TR-K | země-voda | 21 | 145 | 193 |  | 2017-02-09
SVT21607 | BDR Thermea (Czech republic) s.r.o. | 26733226 | Tepelné čerpadlo De Dietrich GSHP 19TR | GSHP 19TR | země-voda | 26 | 140 | 181 |  | 2017-02-09
SVT21608 | BDR Thermea (Czech republic) s.r.o. | 26733226 | Tepelné čerpadlo De Dietrich GSHP 19TR-K | GSHP 19TR-K | země-voda | 26 | 140 | 181 |  | 2017-02-09
SVT21609 | BDR Thermea (Czech republic) s.r.o. | 26733226 | Tepelné čerpadlo De Dietrich GSHP 27TR | GSHP 27TR | země-voda | 34 | 134 | 175 |  | 2017-02-09
SVT21610 | BDR Thermea (Czech republic) s.r.o. | 26733226 | Tepelné čerpadlo De Dietrich GSHP 27TR-K | GSHP 27TR-K | země-voda | 34 | 134 | 175 |  | 2017-02-09
SVT8576 | SUNNYCOLD s.r.o | 28810911 | Fujitsu Airsun HW061 | WOYA-060LDC/LFCA | vzduch-voda | 6 | 115 | 169 |  | 2017-02-15
SVT8581 | SUNNYCOLD s.r.o | 28810911 | Fujitsu Airsun HW101 | WYOA-100LDC/LFTA | vzduch-voda | 10 | 113 | 155 |  | 2017-02-15
SVT8582 | SUNNYCOLD s.r.o | 28810911 | Fujitsu Airsun HW111HP | WOYG-112LCT/LCTA | vzduch-voda | 11 | - | 151 |  | 2017-02-15
SVT8583 | SUNNYCOLD s.r.o | 28810911 | Fujitsu Airsun HW113HP | WOYK-112LCT/LCTA | vzduch-voda | 11 | 112 | 154 |  | 2017-02-15
SVT8584 | SUNNYCOLD s.r.o | 28810911 | Fujitsu Airsun HW141HP | WOYG-140LCT/LCTA | vzduch-voda | 14 | 113 | 148 |  | 2017-02-15
SVT8585 | SUNNYCOLD s.r.o | 28810911 | Fujitsu Airsun HW143HP | WOYK-140LCT/LCTA | vzduch-voda | 14 | 117 | 150 |  | 2017-02-15
SVT8586 | SUNNYCOLD s.r.o | 28810911 | Fujitsu Airsun HW163HP | WOYK-160LCT/LCTA | vzduch-voda | 16 | 116 | 149 |  | 2017-02-15
SVT8587 | SUNNYCOLD s.r.o | 28810911 | Fujitsu Airsun HY061 | WOYA-060LDC/LFCA | vzduch-voda | 6 | 115 | 169 |  | 2017-02-15
SVT8588 | SUNNYCOLD s.r.o | 28810911 | Fujitsu Airsun HY101 | WYOA-100LDC/LFTA | vzduch-voda | 10 | 113 | 155 |  | 2017-02-15
SVT8589 | SUNNYCOLD s.r.o | 28810911 | Fujitsu Airsun HY111HP | WOYG-112LCT/LCTA | vzduch-voda | 11 | - | 151 |  | 2017-02-15
SVT8590 | SUNNYCOLD s.r.o | 28810911 | Fujitsu Airsun HY113HP | WOYK-112LCT/LCTA | vzduch-voda | 11 | 112 | 154 |  | 2017-02-15
SVT8591 | SUNNYCOLD s.r.o | 28810911 | Fujitsu Airsun HY141HP | WOYG-140LCT/LCTA | vzduch-voda | 14 | 113 | 148 |  | 2017-02-15
SVT8592 | SUNNYCOLD s.r.o | 28810911 | Fujitsu Airsun HY143HP | WOYK-140LCT/LCTA | vzduch-voda | 14 | 117 | 150 |  | 2017-02-15
SVT8593 | SUNNYCOLD s.r.o | 28810911 | Fujitsu Airsun HY163HP | WOYK-160LCT/LCTA | vzduch-voda | 16 | 116 | 149 |  | 2017-02-15
SVT21635 | Bosch Termotechnika s.r.o. | 18953573 | Buderus Logatherm | WLW196-6 iAR Comfort | vzduch-voda | 5 | 145 | 203 |  | 2017-02-16
SVT21636 | Bosch Termotechnika s.r.o. | 18953573 | Buderus Logatherm | WLW196-8 iAR Comfort | vzduch-voda | 6 | 143 | 199 |  | 2017-02-16
SVT21637 | Bosch Termotechnika s.r.o. | 18953573 | Buderus Logatherm | WLW196-11 iAR Comfort | vzduch-voda | 9 | 143 | 202 |  | 2017-02-16
SVT21638 | Bosch Termotechnika s.r.o. | 18953573 | Buderus Logatherm | WLW196-14 iAR Comfort | vzduch-voda | 10 | 145 | 192 |  | 2017-02-16
SVT21639 | Bosch Termotechnika s.r.o. | 18953573 | Buderus Logatherm | WLW196-6 iAR Light | vzduch-voda | 5 | 145 | 203 |  | 2017-02-16
SVT21640 | Bosch Termotechnika s.r.o. | 18953573 | Buderus Logatherm | WLW196-8 iAR Light | vzduch-voda | 6 | 143 | 199 |  | 2017-02-16
SVT21641 | Bosch Termotechnika s.r.o. | 18953573 | Buderus Logatherm | WLW196-11 iAR Light | vzduch-voda | 9 | 143 | 202 |  | 2017-02-16
SVT21642 | Bosch Termotechnika s.r.o. | 18953573 | Buderus Logatherm | WLW196-14 iAR Light | vzduch-voda | 10 | 145 | 192 |  | 2017-02-16
SVT21643 | Bosch Termotechnika s.r.o. | 18953573 | Buderus Logatherm | WPS 22.2 HT | země-voda | 21 | 172 | 219 |  | 2017-02-16
SVT21644 | Bosch Termotechnika s.r.o. | 18953573 | Buderus Logatherm | WPS 28.2 HT | země-voda | 28 | 174 | 216 |  | 2017-02-16
SVT21645 | Bosch Termotechnika s.r.o. | 18953573 | Buderus Logatherm | WPS 38.2 HT | země-voda | 36 | 174 | 213 |  | 2017-02-16
SVT21646 | Bosch Termotechnika s.r.o. | 18953573 | Buderus Logatherm | WPS 48.2 HT | země-voda | 47 | 173 | 205 |  | 2017-02-16
SVT21647 | Johnson Controls International, spol. s r.o. | 43871143 | Tepelné čerpadlo Hitachi - Yutaki S80 4HP -230 V | RWH-4.0VNFE/RAS-4WHVNPE | vzduch-voda | 11 | 142 | 187 |  | 2017-02-17
SVT21648 | Johnson Controls International, spol. s r.o. | 43871143 | Tepelné čerpadlo Hitachi - Yutaki S80 4HP - 400 V | RWH-4.0NFE/RAS-4WHNPE | vzduch-voda | 11 | 140 | 183 |  | 2017-02-17
SVT21649 | Johnson Controls International, spol. s r.o. | 43871143 | Tepelné čerpadlo Hitachi - Yutaki S80 5HP - 230 V | RWH-5.0VNFE/RAS-5WHVNPE | vzduch-voda | 14 | 131 | 174 |  | 2017-02-17
SVT21650 | Johnson Controls International, spol. s r.o. | 43871143 | Tepelné čerpadlo Hitachi - Yutaki S80 5HP - 400 V | RWH-5.0NFE/RAS-5WHNPE | vzduch-voda | 14 | 129 | 171 |  | 2017-02-17
SVT21651 | Johnson Controls International, spol. s r.o. | 43871143 | Tepelné čerpadlo Hitachi - Yutaki S80 6HP - 230 V | RWH-6.0VNFE/RAS-6WHVNPE | vzduch-voda | 16 | 126 | 152 |  | 2017-02-17
SVT21652 | Johnson Controls International, spol. s r.o. | 43871143 | Tepelné čerpadlo Hitachi - Yutaki S80 6HP - 400 V | RWH-6.0NFE/RAS-6WHNPE | vzduch-voda | 16 | 125 | 150 |  | 2017-02-17
SVT21653 | BRILON a.s. | 27938531 | LORIA 4 - splitové tepelné čerpadlo vzduch - voda | 6004 LORIA 4 | vzduch-voda | 4.74 | 129 | 183 |  | 2017-02-21
SVT21654 | BRILON a.s. | 27938531 | LORIA 4 DUO - splitové tepelné čerpadlo vzduch - voda | 6004 LORIA 4 DUO | vzduch-voda | 4.74 | 129 | 183 |  | 2017-02-21
SVT21655 | BRILON a.s. | 27938531 | LORIA 6 - splitové tepelné čerpadlo vzduch - voda | 6006 LORIA 6 | vzduch-voda | 5.07 | 130 | 188 |  | 2017-02-21
SVT21656 | BRILON a.s. | 27938531 | LORIA 6 DUO - splitové tepelné čerpadlo vzduch - voda | 6006 LORIA 6 DUO | vzduch-voda | 5.07 | 130 | 188 |  | 2017-02-21
SVT21657 | BRILON a.s. | 27938531 | LORIA 8 - splitové tepelné čerpadlo vzduch - voda | 6008 LORIA 8 | vzduch-voda | 5.32 | 127 | 168 |  | 2017-02-21
SVT21658 | BRILON a.s. | 27938531 | LORIA 8 DUO - splitové tepelné čerpadlo vzduch - voda | 6008 LORIA 8 DUO | vzduch-voda | 5.32 | 127 | 168 |  | 2017-02-21
SVT21659 | BRILON a.s. | 27938531 | LORIA 10 - splitové tepelné čerpadlo vzduch - voda | 6010 LORIA 10 | vzduch-voda | 3.56 | 118 | 156 |  | 2017-02-21
SVT21660 | BRILON a.s. | 27938531 | LORIA 10 DUO - splitové tepelné čerpadlo vzduch - voda | 6010 LORIA 10 DUO | vzduch-voda | 3.56 | 118 | 156 |  | 2017-02-21
SVT8605 | VILATECH s.r.o. | 05540038 | Tepelné čerpadlo | CGK/C-12(L) | vzduch-voda | 7.4 | - | 136 |  | 2017-02-24
SVT8643 | VILATECH s.r.o. | 05540038 | Tepelné čerpadlo | CGK/C-18(L) | vzduch-voda | 15 | - | 136 |  | 2017-02-24
SVT8644 | VILATECH s.r.o. | 05540038 | Tepelné čerpadlo | CGK/D-36(L) | vzduch-voda | 29.9 | - | 136 |  | 2017-02-24
SVT8645 | VILATECH s.r.o. | 05540038 | Tepelné čerpadlo | CGK/D-72(L) | vzduch-voda | 53 | - | 136 |  | 2017-02-24
SVT8646 | VILATECH s.r.o. | 05540038 | Tepelné čerpadlo | CGK/C-12(L) | vzduch-voda | 8.3 | - | 136 |  | 2017-02-24
SVT8647 | VILATECH s.r.o. | 05540038 | Tepelné čerpadlo | KF240-B/D | vzduch-voda | 7.1 | - | 132 |  | 2017-02-28
SVT8648 | VILATECH s.r.o. | 05540038 | Tepelné čerpadlo | KF320-B/D | vzduch-voda | 10.92 | - | 144 |  | 2017-02-28
SVT8649 | VILATECH s.r.o. | 05540038 | Tepelné čerpadlo | KF400-B/D | vzduch-voda | 12.72 | - | 148 |  | 2017-02-28
SVT8572 | NEPA spol. s r.o. | 15528383 | GSH-IRAD + GSH-70ERAD | S-THERM | vzduch-voda | 4.92 | 152 | 115 |  | 2017-03-09
SVT8608 | NEPA spol. s r.o. | 15528383 | GSH-IRAD + GSH-90ERAD | S-THERM | vzduch-voda | 6.88 | 154 | 117 |  | 2017-03-09
SVT8609 | NEPA spol. s r.o. | 15528383 | GSH-IRAD + GSH-110ERAD | S-THERM | vzduch-voda | 8.3 | 146 | 113 |  | 2017-03-09
SVT8610 | NEPA spol. s r.o. | 15528383 | GSH-IRAD + GSH-130ERAD | S-THERM | vzduch-voda | 9.09 | 146 | 113 |  | 2017-03-09
SVT21720 | Družstevní závody Dražice - strojírna s.r.o. | 45148465 | Tepelné čerpadlo NIBE | AMS 10-8 + HK 200S | vzduch-voda | 8 | 127 | 172 | 17 | 2017-03-14
SVT21721 | Družstevní závody Dražice - strojírna s.r.o. | 45148465 | Tepelné čerpadlo NIBE | AMS 10-12 + HK 200S | vzduch-voda | 10 | 132 | 174 | 21 | 2017-03-14
SVT21727 | DAIKIN AIRCONDITIONING CENTRAL EUROPE – CZECH REPUBLIC spol. s r.o. | 48039497 | Daikin Altherma HT | ERRQ011AAY1_EKHBRD011ADY17 | vzduch-voda | 10.5 | 115 | - |  | 2017-03-16
SVT21728 | DAIKIN AIRCONDITIONING CENTRAL EUROPE – CZECH REPUBLIC spol. s r.o. | 48039497 | Daikin Altherma HT | ERRQ014AAY1_EKHBRD014ADY17 | vzduch-voda | 13 | 116 | - |  | 2017-03-16
SVT21729 | DAIKIN AIRCONDITIONING CENTRAL EUROPE – CZECH REPUBLIC spol. s r.o. | 48039497 | Daikin Altherma HT | ERRQ016AAY1_EKHBRD016ADY17 | vzduch-voda | 15 | 117 | - |  | 2017-03-16
SVT8279 | HOTJET CZ s. r. o. | 27764290 | HOTJET CZ, s.r.o. | HOTJET 8ONE | vzduch-voda | 6.11 | - | 148 |  | 2017-03-16
SVT21730 | ENBRA, a. s. | 44015844 | ENBRA i-HWAK V4 06 | i-HWAK/WP/ V4 (KA) 06 | vzduch-voda | 5 | 121 | 151 |  | 2017-03-21
SVT21731 | ENBRA, a. s. | 44015844 | ENBRA i-HWAK V4 08 | i-HWAK/WP/ V4 (KA) 08 | vzduch-voda | 6 | 123 | 150 |  | 2017-03-21
SVT21732 | ENBRA, a. s. | 44015844 | ENBRA i-HWAK V4 10 | i-HWAK/WP/ V4 (KA) 10 | vzduch-voda | 7 | 128 | 167 |  | 2017-03-21
SVT21733 | ENBRA, a. s. | 44015844 | ENBRA i-HWAK V4 12 | i-HWAK/WP/ V4 (KA) 12 | vzduch-voda | 8 | 124 | 169 |  | 2017-03-21
SVT21734 | ENBRA, a. s. | 44015844 | ENBRA i-HWAK V4 14 | i-HWAK/WP/ V4 (KA) 14 | vzduch-voda | 11 | 115 | 157 |  | 2017-03-21
SVT21735 | ENBRA, a. s. | 44015844 | ENBRA i-HWAK V4 14T | i-HWAK/WP/ V4 (KA) 14T | vzduch-voda | 11 | 115 | 157 |  | 2017-03-21
SVT21736 | ENBRA, a. s. | 44015844 | ENBRA i-HWAK V4 16T | i-HWAK/WP/ V4 (KA) 16T | vzduch-voda | 10 | 143 | 160 |  | 2017-03-21
SVT21737 | UNIVENTA Praha s.r.o. | 28908937 | Heat pump air-water Aerogor Compact 16 W | Aerogor Compact 16 W | vzduch-voda | 14 | 117 | 148 |  | 2017-03-23
SVT21738 | NEXT COMFORT a.s. | 24262641 | NEXT 17i AW | NEXT 17i AW | vzduch-voda | 10.1 | 139 | 187 |  | 2017-03-23
SVT21739 | NEOTA CZ s.r.o. | 27759431 | NeoRé 22 EX T16 | NeoRé 22 EX T16 | vzduch-voda | 20.2 | 117 | 151 |  | 2017-03-27
SVT21740 | NEOTA CZ s.r.o. | 27759431 | NeoRé 28 EX T16 | NeoRé 28 EX T16 | vzduch-voda | 22.3 | 112 | 146 |  | 2017-03-27
SVT21745 | NEXT COMFORT a.s. | 24262641 | NEXT 7i AW, tepelné čerpadlo | NEXT 7i AW | vzduch-voda | 4.5 | 138 | 186 |  | 2017-03-28
SVT21756 | Premium Power s.r.o. | 27369641 | Tepelné čerpadlo OCHSNER | AIR 416 C BASIC | vzduch-voda | 10 | 127 | 173 |  | 2017-03-29
SVT21774 | IVAR CS spol. s r.o. | 45276935 | IVAR.HP | iTec 5 230V | vzduch-voda | 5 | 125 | 180 |  | 2017-04-04
SVT21775 | IVAR CS spol. s r.o. | 45276935 | IVAR.HP | iTec 9 400V | vzduch-voda | 6 | 126 | 176 |  | 2017-04-04
SVT21776 | IVAR CS spol. s r.o. | 45276935 | IVAR.HP | iTec 9 230V | vzduch-voda | 5 | 125 | 176 |  | 2017-04-04
SVT21777 | IVAR CS spol. s r.o. | 45276935 | IVAR.HP | iTec 16 400V | vzduch-voda | 10 | 112 | 176 |  | 2017-04-04
SVT21778 | IVAR CS spol. s r.o. | 45276935 | IVAR.HP | iTec 16 230V | vzduch-voda | 10 | 112 | 176 |  | 2017-04-04
SVT21802 | Master Therm CZ s.r.o. | 25419714 | Tepelné čerpadlo BoxAir Inverter 37I | Master Therm BA37I | vzduch-voda | 11 | 137 | 176 |  | 2017-04-18
SVT21803 | Master Therm CZ s.r.o. | 25419714 | Tepelné čerpadlo BoxAir Inverter 60I | Master Therm BA60I | vzduch-voda | 22 | 134 | 176 |  | 2017-04-18
SVT21804 | Master Therm CZ s.r.o. | 25419714 | Tepelné čerpadlo BoxAir Inverter Split 22IS | Master Therm BA22IS | vzduch-voda | 4.5 | 130 | 172 |  | 2017-04-18
SVT21805 | Master Therm CZ s.r.o. | 25419714 | Tepelné čerpadlo BoxAir Inverter Split 26IS | Master Therm BA26IS | vzduch-voda | 6.5 | 126 | 168 |  | 2017-04-18
SVT21806 | Master Therm CZ s.r.o. | 25419714 | Tepelné čerpadlo BoxAir Inverter Split Combi 22ISC | Master Therm BA22ISC | vzduch-voda | 4.5 | 130 | 172 |  | 2017-04-18
SVT21807 | Master Therm CZ s.r.o. | 25419714 | Tepelné čerpadlo BoxAir Inverter Split Combi 26ISC | Master Therm BA26ISC | vzduch-voda | 6.5 | 126 | 168 |  | 2017-04-18
SVT8171 | TECHTRANSPT s.r.o. | 26374544 | PUHZ-SHW-112YHA | PUHZ-SHW 112YHA/PAST 750HP | vzduch-voda | 12.7 | 128 | 167 |  | 2017-04-21
SVT8149 | TECHTRANSPT s.r.o. | 26374544 | PUHZ-SW75VHA/PAST750 HP | PUHZ-SW75VHA/PAST 750HPvýrobce | vzduch-voda | 7.1 | 127 | 155 |  | 2017-04-28
SVT21908 | NELUMBO Energy a. s. | 28873122 | NTČ KB EVI 19 RD_2PVAV | NTČ KB EVI 19 RD_2PVAV | vzduch-voda | 19 | 122 | 151 |  | 2017-05-05
SVT2129 | Panasonic Marketing Europe GmbH organizační složka Česká republika | 24655121 | Aquarea | WH-SDF09C3E5+WH-UD09CE5 | vzduch-voda | 7.07 | 121 | 151 |  | 2017-05-10
SVT21924 | TECHTRANSPT s.r.o. | 26374544 | PUHZ-SHW230YKA/PAST 900 | PUHZ-SHW230YKA/PAST 900 | vzduch-voda | 25 | 125 | 164 |  | 2017-05-12
SVT21925 | TECHTRANS PT s.r.o. | 26374544 | PUHZ-SHW80VHA/PAST 750 | PUHZ-SHW80VHA/PAST 750 | vzduch-voda | 9 | 131 | 171 |  | 2017-05-15
SVT21909 | Petr Nejedlý | 40161552 | tepi iQ tepelné čerpadlo | tepi iQ 7,5 | vzduch-voda | 7 | - | 135 |  | 2017-05-10
SVT21910 | Petr Nejedlý | 40161552 | tepi iQ tepelné čerpadlo | tepi iQ 9,5 | vzduch-voda | 8 | - | 132 |  | 2017-05-10
SVT21911 | Petr Nejedlý | 40161552 | tepi iQ tepelné čerpadlo | tepi iQ 11,5 | vzduch-voda | 10 | - | 130 |  | 2017-05-10
SVT21912 | Petr Nejedlý | 40161552 | tepi iQ tepelné čerpadlo | tepi iQ 13,5 | vzduch-voda | 13 | - | 143 |  | 2017-05-10
SVT21913 | Petr Nejedlý | 40161552 | tepi iQ tepelné čerpadlo | tepi IQ 14,5 | vzduch-voda | 14 | - | 139 |  | 2017-05-10
SVT21914 | Petr Nejedlý | 40161552 | tepi iQ tepelné čerpadlo | tepi iQ 15.5 | vzduch-voda | 15 | - | 135 |  | 2017-05-10
SVT21915 | Petr Nejedlý | 40161552 | tepi iQ tepelné čerpadlo | tepi iQ R 6 | vzduch-voda | 5 | - | 168 |  | 2017-05-10
SVT21916 | Petr Nejedlý | 40161552 | tepi iQ tepelné čerpadlo | tepi iQ R 8 | vzduch-voda | 7 | - | 157 |  | 2017-05-10
SVT21917 | Petr Nejedlý | 40161552 | tepi iQ tepelné čerpadlo | tepi iQ R 10 | vzduch-voda | 8 | - | 155 |  | 2017-05-10
SVT21918 | Petr Nejedlý | 40161552 | tepi iQ tepelné čerpadlo | tepi iQ R 12 | vzduch-voda | 11 | - | 153 |  | 2017-05-10
SVT21919 | Petr Nejedlý | 40161552 | tepi iQ tepelné čerpadlo | tepi iQ R 14 | vzduch-voda | 13 | - | 150 |  | 2017-05-10
SVT21920 | Petr Nejedlý | 40161552 | tepi iQ tepelné čerpadlo | tepi iQ R 16 | vzduch-voda | 14 | - | 148 |  | 2017-05-10
SVT21926 | TECHTRANS PT s.r.o. | 26374544 | PUHZ-SHW140YHA/PAST 750 | PUHZ-SHW140YHA/PAST 750 | vzduch-voda | 9 | 127 | 164 |  | 2017-05-16
SVT21927 | Panasonic Marketing Europe GmbH organizační složka Česká republika | 24655121 | Aquarea | WH-SXC09F9E8+WH-UX09FE8 | vzduch-voda | 8.85 | 132 | 164 |  | 2017-05-17
SVT21928 | Schlieger, s. r. o. | 28787803 | Tepelné čerpadlo - Schlieger | KompaktAir 18 (AW 18_3H) | vzduch-voda | 14.216 | - | 156.2 |  | 2017-05-18
SVT21937 | TECHTRANSPT s.r.o. | 26374544 | PUHZ-SHW230YKA/PAST 750 | PUHZ-SHW230YKA/PAST 750 | vzduch-voda | 25 | 125 | 164 |  | 2017-05-23
SVT21938 | SERVIS CARRIER Plzeň | 25245341 | kompaktni tepelné čerpadlo | 30AWH006XD | vzduch-voda | 4.97 | - | 137 |  | 2017-05-23
SVT21939 | SERVIS CARRIER Plzeň | 25245341 | kompaktni tepelné čerpadlo | 30AWH008XD | vzduch-voda | 4.74 | 110 | - |  | 2017-05-23
SVT21940 | SERVIS CARRIER Plzeň | 25245341 | kompaktni tepelné čerpadlo | 30AWH012XD | vzduch-voda | 8.82 | 111 | - |  | 2017-05-23
SVT21941 | SERVIS CARRIER Plzeň | 25245341 | kompaktni tepelné čerpadlo | 30AWH012XD9 | vzduch-voda | 9.96 | - | 139 |  | 2017-05-23
SVT21942 | SERVIS CARRIER Plzeň | 25245341 | kompaktni tepelné čerpadlo | 30AWH015XD9 | vzduch-voda | 11.35 | - | 137 |  | 2017-05-23
SVT21943 | SERVIS CARRIER Plzeň | 25245341 | kompaktni tepelné čerpadlo | 61AF-014X9 | vzduch-voda | 14 | - | 130 |  | 2017-05-23
SVT21944 | SERVIS CARRIER Plzeň | 25245341 | kompaktni tepelné čerpadlo | 61AF-019X9 | vzduch-voda | 18 | - | 126 |  | 2017-05-23
SVT21945 | SERVIS CARRIER Plzeň | 25245341 | kompaktni tepelné čerpadlo | 30RQV-017 | vzduch-voda | 17.16 | - | 132 |  | 2017-05-23
SVT21946 | SERVIS CARRIER Plzeň | 25245341 | kompaktni tepelné čerpadlo | 30RQV-021 | vzduch-voda | 16.48 | - | 128 |  | 2017-05-23
SVT8212 | TECHTRANS PT s.r.o. | 26374544 | WOYA 100 LFTA/PAST 750 | WOYA 100 LFTA/PAST 750 | vzduch-voda | 8 | 113 | 155 |  | 2017-05-26
SVT21957 | SUNNYCOLD s.r.o | 28810911 | Fujitsu Airsun HW223 | AOYG72LRLA | vzduch-voda | 22 | 115 | 155 |  | 2017-05-30
SVT21958 | SUNNYCOLD s.r.o | 28810911 | Fujitsu Airsun HW283 | AOYG90LRLA | vzduch-voda | 28 | 113 | 151 |  | 2017-05-30
SVT21959 | SUNNYCOLD s.r.o | 28810911 | Fujitsu Airsun HY223 | AOYG72LRLA | vzduch-voda | 22 | 115 | 155 |  | 2017-05-30
SVT21960 | SUNNYCOLD s.r.o | 28810911 | Fujitsu Airsun HY283 | AOYG90LRLA | vzduch-voda | 28 | 113 | 151 |  | 2017-05-30
SVT21961 | TECHTRANS PT s.r.o. | 26374544 | WOYA 100 LFTA/PAST 900 | WOYA 100 LFTA/PAST 900 | vzduch-voda | 8 | 113 | 155 |  | 2017-05-31
SVT8843 | Panasonic Marketing Europe GmbH organizační složka Česká republika | 24655121 | Aquarea | WH-SDC09H3E8+WH-UD09HE8 | vzduch-voda | 9 | 126 | 188 |  | 2017-06-05
SVT8844 | Panasonic Marketing Europe GmbH organizační složka Česká republika | 24655121 | Aquarea | WH-SDC12H9E8+WH-UD12HE8 | vzduch-voda | 12 | 123 | 183 |  | 2017-06-05
SVT21977 | ENBRA, a. s. | 44015844 | ENBRA i-SHWAK V4 06 | i-SHWAK/WP/ V4 (KA) 06 | vzduch-voda | 5 | 121 | 151 |  | 2017-06-06
SVT21978 | ENBRA, a. s. | 44015844 | ENBRA i-SHWAK V4 08 | i-SHWAK/WP/ V4 (KA) 08 | vzduch-voda | 6 | 123 | 150 |  | 2017-06-06
SVT21979 | ENBRA, a. s. | 44015844 | ENBRA i-SHWAK V4 10 | i-SHWAK/WP/ V4 (KA) 10 | vzduch-voda | 7 | 128 | 167 |  | 2017-06-06
SVT21980 | ENBRA, a. s. | 44015844 | ENBRA i-SHWAK V4 12 | i-SHWAK/WP/ V4 (KA) 12 | vzduch-voda | 8 | 124 | 169 |  | 2017-06-06
SVT21981 | ENBRA, a. s. | 44015844 | ENBRA i-SHWAK V4 14 | i-SHWAK/WP/ V4 (KA) 14 | vzduch-voda | 11 | 115 | 157 |  | 2017-06-06
SVT21982 | ENBRA, a. s. | 44015844 | ENBRA i-SHWAK V4 14T | i-SHWAK/WP/ V4 (KA) 14T | vzduch-voda | 11 | 115 | 157 |  | 2017-06-06
SVT21983 | ENBRA, a. s. | 44015844 | ENBRA i-SHWAK V4 16T | i-SHWAK/WP/ V4 (KA) 16T | vzduch-voda | 10 | 143 | 159 |  | 2017-06-06
SVT22004 | VIPS gas s.r.o. | 25428942 | IMMERGAS Audax TOP 6 ErP | Audax TOP 6 ErP | vzduch-voda | 5.76 | 132 | 141 |  | 2017-06-09
SVT22027 | Samsung Electronics Czech and Slovak, s.r.o. | 28987322 | Tepelné čerpadlo TDM plus | AE044MXTPEH/EU + AE090MNYDEH/EU | vzduch-voda | 4 | 110 | 175 |  | 2017-06-22
SVT22028 | Samsung Electronics Czech and Slovak, s.r.o. | 28987322 | Tepelné čerpadlo TDM plus | AE066MXTPEH/EU + AE090MNYDEH/EU | vzduch-voda | 5 | 117 | 176 |  | 2017-06-22
SVT22029 | Samsung Electronics Czech and Slovak, s.r.o. | 28987322 | Tepelné čerpadlo TDM plus | AE090MXTPEH/EU + AE090MNYDEH/EU | vzduch-voda | 6 | 119 | 176 |  | 2017-06-22
SVT22030 | Samsung Electronics Czech and Slovak, s.r.o. | 28987322 | Tepelné čerpadlo TDM plus | AE090MXTPGH/EU + AE090MNYDGH/EU | vzduch-voda | 5 | 119 | 176 |  | 2017-06-22
SVT22031 | Samsung Electronics Czech and Slovak, s.r.o. | 28987322 | Tepelné čerpadlo TDM plus | AE120MXTPEH/EU + AE160MNYDEH/EU | vzduch-voda | 8 | 115 | 184 |  | 2017-06-22
SVT22032 | Samsung Electronics Czech and Slovak, s.r.o. | 28987322 | Tepelné čerpadlo TDM plus | AE120MXTPGH/EU + AE160MNYDGH/EU | vzduch-voda | 8 | 115 | 184 |  | 2017-06-22
SVT22033 | Samsung Electronics Czech and Slovak, s.r.o. | 28987322 | Tepelné čerpadlo TDM plus | AE160MXTPEH/EU + AE160MNYDEH/EU | vzduch-voda | 9 | 120 | 184 |  | 2017-06-22
SVT22034 | Samsung Electronics Czech and Slovak, s.r.o. | 28987322 | Tepelné čerpadlo TDM plus | AE160MXTPGH/EU + AE160MNYDGH/EU | vzduch-voda | 9 | 120 | 184 |  | 2017-06-22
SVT22035 | TECHTRANS PT s.r.o. | 26374544 | WOYA 100 LFTA/PAST 425 | WOYA 100 LFTA/PAST 425 | vzduch-voda | 8 | 113 | 155 |  | 2017-06-23
SVT22037 | TECHTRANSPT s.r.o. | 26374544 | PUHZ-SW75VHA/PAST425 | PUHZ-SW75VHA/PAST 425 | vzduch-voda | 7.1 | 127 | 155 |  | 2017-06-27
SVT22038 | TECHTRANS PT s.r.o. | 26374544 | PUHZ-SHW80VHA/PAST 750 | PUHZ-SHW80VHA/PAST 425 | vzduch-voda | 9 | 131 | 171 |  | 2017-06-27
SVT22039 | TECHTRANSPT s.r.o. | 26374544 | PUHZ-SHW-112YHA/PAST425 | PUHZ-SHW 112YHA/PAST425 | vzduch-voda | 12.7 | 128 | 167 |  | 2017-06-27
SVT22040 | TECHTRANS PT s.r.o. | 26374544 | PUHZ-SHW140YHA/PAST425 | PUHZ-SHW140YHA/PAST 425 | vzduch-voda | 15.8 | 127 | 164 |  | 2017-06-27
SVT22041 | Bosch Termotechnika s.r.o. | 18953573 | Buderus Logatherm | WLW196-6 iAR T190 Comfort | vzduch-voda | 5 | 145 | 203 |  | 2017-06-28
SVT22042 | Bosch Termotechnika s.r.o. | 18953573 | Buderus Logatherm | WLW196-8 iAR T190 Comfort | vzduch-voda | 6 | 143 | 199 |  | 2017-06-28
SVT22043 | Bosch Termotechnika s.r.o. | 18953573 | Buderus Logatherm | WLW196-11 iAR T190 Comfort | vzduch-voda | 9 | 143 | 202 |  | 2017-06-28
SVT22044 | Bosch Termotechnika s.r.o. | 18953573 | Buderus Logatherm | WLW196-14 iAR T190 Comfort | vzduch-voda | 10 | 145 | 192 |  | 2017-06-28
SVT22045 | IMPROMAT KLIMA spol. s r.o. | 42340462 | Fujitsu Waterstage HP 14 3-phase | WOHK140LCTA/WS(G)YK160DG9 | vzduch-voda | 13 | 119 | 152 |  | 2017-06-29
SVT22053 | Ariston Thermo CZ s.r.o. | 25605739 | NIMBUS S | COMPACT 40 S NET | vzduch-voda | 3.5 | 135 | 191 |  | 2017-07-11
SVT22054 | Ariston Thermo CZ s.r.o. | 25605739 | NIMBUS S | COMPACT 50 S NET | vzduch-voda | 4.4 | 138 | 189 |  | 2017-07-11
SVT22055 | Ariston Thermo CZ s.r.o. | 25605739 | NIMBUS S | COMPACT 70 S NET | vzduch-voda | 6.4 | 133 | 191 |  | 2017-07-11
SVT22056 | Ariston Thermo CZ s.r.o. | 25605739 | NIMBUS S | COMPACT 70 S T NET | vzduch-voda | 6.4 | 133 | 191 |  | 2017-07-11
SVT22057 | Ariston Thermo CZ s.r.o. | 25605739 | NIMBUS S | FLEX 40 S NET | vzduch-voda | 3.5 | 135 | 191 |  | 2017-07-11
SVT22058 | Ariston Thermo CZ s.r.o. | 25605739 | NIMBUS S | FLEX 50 S NET | vzduch-voda | 4.4 | 138 | 189 |  | 2017-07-11
SVT22059 | Ariston Thermo CZ s.r.o. | 25605739 | NIMBUS S | FLEX 70 S NET | vzduch-voda | 6.4 | 133 | 191 |  | 2017-07-11
SVT22060 | Ariston Thermo CZ s.r.o. | 25605739 | NIMBUS S | FLEX 70 S T NET | vzduch-voda | 6.4 | 133 | 191 |  | 2017-07-11
SVT22061 | Ariston Thermo CZ s.r.o. | 25605739 | NIMBUS S | FLEX 90 S T NET - 180 | vzduch-voda | 8.65 | 133 | 189 |  | 2017-07-11
SVT22062 | Ariston Thermo CZ s.r.o. | 25605739 | NIMBUS S | FLEX 110 S T NET - 180 | vzduch-voda | 10.6 | 135 | 187 |  | 2017-07-11
SVT22063 | Ariston Thermo CZ s.r.o. | 25605739 | NIMBUS S | FLEX 90 S T NET - 300 | vzduch-voda | 8.65 | 133 | 189 |  | 2017-07-11
SVT22064 | Ariston Thermo CZ s.r.o. | 25605739 | NIMBUS S | FLEX 110 S T NET - 300 | vzduch-voda | 10.6 | 135 | 187 |  | 2017-07-11
SVT22065 | Ariston Thermo CZ s.r.o. | 25605739 | NIMBUS S | PLUS 40 S NET | vzduch-voda | 3.5 | 135 | 191 |  | 2017-07-11
SVT22066 | Ariston Thermo CZ s.r.o. | 25605739 | NIMBUS S | PLUS 50 S NET | vzduch-voda | 4.4 | 138 | 189 |  | 2017-07-11
SVT22067 | Ariston Thermo CZ s.r.o. | 25605739 | NIMBUS S | PLUS 70 S NET | vzduch-voda | 6.4 | 133 | 191 |  | 2017-07-11
SVT22068 | Ariston Thermo CZ s.r.o. | 25605739 | NIMBUS S | PLUS 70 S T NET | vzduch-voda | 6.4 | 133 | 191 |  | 2017-07-11
SVT22069 | Ariston Thermo CZ s.r.o. | 25605739 | NIMBUS S | PLUS 90 S T NET | vzduch-voda | 8.65 | 133 | 189 |  | 2017-07-11
SVT22070 | Ariston Thermo CZ s.r.o. | 25605739 | NIMBUS S | PLUS 110 S T NET | vzduch-voda | 10.6 | 135 | 187 |  | 2017-07-11
SVT8820 | Galmet Sp. z o.o. SP. K. | 7480002740 | Tepelné čerpadlo Airmax2 15GT | Airmax2 15GT | vzduch-voda | 9 | 120.6 | 157.5 |  | 2017-07-21
SVT8819 | Galmet Sp. z o.o. SP. K. | 7480002740 | Tepelné čerpadlo Airmax2 12GT | Airmax2 12GT | vzduch-voda | 7 | 119.6 | 154.6 |  | 2017-07-21
SVT8650 | Galmet Sp. z o.o. SP. K. | 7480002740 | Tepelné čerpadlo Airmax2 9GT | Airmax2 9GT | vzduch-voda | 5 | 115.5 | 143 |  | 2017-07-21
SVT8817 | Galmet Sp. z o.o. SP. K. | 7480002740 | Tepelné čerpadlo Airmax2 6GT | Airmax2 6GT | vzduch-voda | 4 | 110.8 | 139.2 |  | 2017-07-21
SVT8818 | Galmet Sp. z o.o. SP. K. | 7480002740 | Tepelné čerpadlo Maxima 7GT | Maxima 7GT | vzduch-voda | 8 | 125.1 | 174.3 |  | 2017-07-21
SVT8821 | Galmet Sp. z o.o. SP. K. | 7480002740 | Tepelné čerpadlo Maxima 10GT | Maxima 10GT | vzduch-voda | 11 | 128.9 | 177.7 |  | 2017-07-21
SVT8822 | Galmet Sp. z o.o. SP. K. | 7480002740 | Tepelné čerpadlo Maxima 12GT | Maxima 12GT | vzduch-voda | 14 | 129.9 | 179.6 |  | 2017-07-21
SVT8823 | Galmet Sp. z o.o. SP. K. | 7480002740 | Tepelné čerpadlo Maxima 16GT | Maxima 16GT | vzduch-voda | 19 | 135.5 | 177 |  | 2017-07-21
SVT8845 | Panasonic Marketing Europe GmbH organizační složka Česká republika | 24655121 | Aquarea | WH-SDC16H9E8+WH-UD16HE8 | vzduch-voda | 11.71 | 139 | 190 |  | 2017-07-27
SVT22080 | UNICAL A.G./Viatherm s.r.o | 26862638 | HP OWER ONE | HP OWER ONE 70 | vzduch-voda | 6 | 121 | 151 |  | 2017-08-01
SVT22081 | UNICAL A.G./Viatherm s.r.o | 26862638 | HP OWER ONE | HP OWER ONE 90 | vzduch-voda | 7 | 123 | 150 |  | 2017-08-01
SVT22082 | UNICAL A.G./Viatherm s.r.o | 26862638 | HP OWER ONE | HP OWER ONE 120 | vzduch-voda | 9 | 124 | 169 |  | 2017-08-01
SVT22083 | UNICAL A.G./Viatherm s.r.o | 26862638 | HP OWER ONE | HP OWER ONE 160 | vzduch-voda | 12 | 143 | 159 |  | 2017-08-01
SVT22084 | 4 Heat s.r.o. | 29284309 | Tepelné čerpadlo Templari | Kita S | vzduch-voda | 3.96 | 136.5 | 184.5 |  | 2017-08-01
SVT22085 | 4 Heat s.r.o. | 29284309 | Tepelné čerpadlo Templari | Kita S Plus | vzduch-voda | 4.91 | 136.5 | 184.5 |  | 2017-08-01
SVT22086 | 4 Heat s.r.o. | 29284309 | Tepelné čerpadlo Templari | Kita S 3 Phase | vzduch-voda | 3.96 | 136.5 | 184.5 |  | 2017-08-01
SVT22087 | 4 Heat s.r.o. | 29284309 | Tepelné čerpadlo Templari | Kita S 3 Phase Plus | vzduch-voda | 4.91 | 136.5 | 184.5 |  | 2017-08-01
SVT22088 | 4 Heat s.r.o. | 29284309 | Tepelné čerpadlo Templari | Kita M | vzduch-voda | 7.69 | 136.5 | 184.5 |  | 2017-08-01
SVT22089 | 4 Heat s.r.o. | 29284309 | Tepelné čerpadlo Templari | Kita M Plus | vzduch-voda | 9.36 | 136.5 | 184.5 |  | 2017-08-01
SVT22090 | 4 Heat s.r.o. | 29284309 | Tepelné čerpadlo Templari | Kita M3 Phase Plus | vzduch-voda | 9.36 | 136.5 | 184.5 |  | 2017-08-01
SVT22091 | 4 Heat s.r.o. | 29284309 | Tepelné čerpadlo Templari | Kita L 33 | vzduch-voda | 15.05 | 149.7 | 190.7 |  | 2017-08-01
SVT22092 | 4 Heat s.r.o. | 29284309 | Tepelné čerpadlo Templari | Kita L 42 | vzduch-voda | 18.81 | 149.7 | 190.7 |  | 2017-08-01
SVT22093 | 4 Heat s.r.o. | 29284309 | Tepelné čerpadlo Templari | Kita L 66 | vzduch-voda | 20.64 | 149.7 | 190.7 |  | 2017-08-01
SVT22116 | engee ekobalance s.r.o. | 06192076 | Tepelné čerpadlo vzduch-voda Aerogor ECO Inverter | Aerogor ECO Inverter 10 A | vzduch-voda | 6.3 | 125 | 153.2 |  | 2017-08-25
SVT22117 | engee ekobalance s.r.o. | 06192076 | Tepelné čerpadlo vzduch-voda Aerogor ECO COMPAKT INVERTER | Aerogor ECO COMPAKT Inverter 10A | vzduch-voda | 6.3 | 125 | 153.2 |  | 2017-08-25
SVT22118 | engee ekobalance s.r.o. | 06192076 | Tepelné čerpadlo vzduch-voda Aerogor ECO Inverter | Aerogor ECO Inverter 13 A | vzduch-voda | 7.46 | 126.4 | 163.2 |  | 2017-08-25
SVT22119 | engee ekobalance s.r.o. | 06192076 | Tepelné čerpadlo vzduch-voda Aerogor ECO COMPAKT INVERTER | Aerogor ECO COMPAKT Inverter 13 A | vzduch-voda | 7.46 | 126.4 | 163.2 |  | 2017-08-25
SVT22120 | engee ekobalance s.r.o. | 06192076 | Tepelné čerpadlo vzduch-voda Aerogor POWER EVI INVERTER | Aerogor POWER EVI Inverter 15 A | vzduch-voda | 10.97 | 129.1 | 145.2 |  | 2017-08-25
SVT22121 | engee ekobalance s.r.o. | 06192076 | Tepelné čerpadlo vzduch-voda Aerogor POWER EVI INVERTER | Aerogor POWER EVI Inverter 18 A | vzduch-voda | 13.48 | 130.1 | 141.2 |  | 2017-08-25
SVT22127 | Jaroslav Šalý - FRIGOTECH Choceň | 46486330 | TC FRIGOTECH | TC 4 | vzduch-voda | 4 | - | 130.3 |  | 2017-08-29
SVT22128 | Jaroslav Šalý - FRIGOTECH Choceň | 46486330 | TC FRIGOTECH | TC 7 | vzduch-voda | 7 | - | 130.3 |  | 2017-08-29
SVT22129 | Premium Power s.r.o. | 27369641 | Tepelné čerpadlo OCHSNER | AIR 109 C BASIC VX | vzduch-voda | 3 | - | 155 |  | 2017-09-01
SVT22130 | Premium Power s.r.o. | 27369641 | Tepelné čerpadlo OCHSNER | AIR 109 C T200 BASIC VX | vzduch-voda | 3 | - | 155 |  | 2017-09-01
SVT22131 | Stiebel Eltron s.r.o. | 44267291 | tepelné čerpadlo vzduch-voda | WPL 33 HT | vzduch-voda | 14 | 122 | 147 |  | 2017-09-05
SVT22132 | Stiebel Eltron s.r.o. | 44267291 | tepelné čerpadlo vzduch-voda | WPL 07 ACS classic | vzduch-voda | 3 | 113 | 166 | 29 | 2017-09-05
SVT22133 | Stiebel Eltron s.r.o. | 44267291 | tepelné čerpadlo vzduch-voda | WPL 09 ACS classic | vzduch-voda | 4 | 113 | 163 | 22 | 2017-09-05
SVT22134 | Stiebel Eltron s.r.o. | 44267291 | tepelné čerpadlo vzduch-voda | WPL 17 ACS classic | vzduch-voda | 7.6 | 123 | 176 | 24 | 2017-09-05
SVT22135 | Viessmann spol. s r.o. | 48948365 | Vitocal 200-S D04 -M | AWB-M 201.D04 | vzduch-voda | 5.15 | 125 | 175 |  | 2017-09-05
SVT22136 | Viessmann spol. s r.o. | 48948365 | Vitocal 200-S D04 -M-E | AWB-M-E 201.D04 | vzduch-voda | 5.15 | 125 | 175 |  | 2017-09-05
SVT22137 | Viessmann spol. s r.o. | 48948365 | Vitocal 200-S D04 -M-E-AC | AWB-M-E-AC 201.D04 | vzduch-voda | 5.15 | 126 | 177 |  | 2017-09-05
SVT22138 | Viessmann spol. s r.o. | 48948365 | Vitocal 200-S D06 -M | AWB-M 201.D06 | vzduch-voda | 5.34 | 125 | 175 |  | 2017-09-05
SVT22139 | Viessmann spol. s r.o. | 48948365 | Vitocal 200-S D06 -M-E | AWB-M-E 201.D06 | vzduch-voda | 5.34 | 125 | 175 |  | 2017-09-05
SVT22140 | Viessmann spol. s r.o. | 48948365 | Vitocal 200-S D06 -M-E-AC | AWB-M-E-AC 201.D06 | vzduch-voda | 5.34 | 126 | 177 |  | 2017-09-05
SVT22141 | Viessmann spol. s r.o. | 48948365 | Vitocal 200-S D08 -M | AWB-M 201.D08 | vzduch-voda | 6.73 | 125 | 175 |  | 2017-09-05
SVT22142 | Viessmann spol. s r.o. | 48948365 | Vitocal 200-S D08 -M-E | AWB-M-E 201.D08 | vzduch-voda | 6.73 | 125 | 175 |  | 2017-09-05
SVT22143 | Viessmann spol. s r.o. | 48948365 | Vitocal 200-S D08 -M-E-AC | AWB-M-E-AC 201.D08 | vzduch-voda | 6.73 | 127 | 178 |  | 2017-09-05
SVT22144 | Viessmann spol. s r.o. | 48948365 | Vitocal 200-S D10 -M | AWB-M 201.D10 | vzduch-voda | 9.04 | 126 | 176 |  | 2017-09-05
SVT22145 | Viessmann spol. s r.o. | 48948365 | Vitocal 200-S D10 -M-E | AWB-M-E 201.D10 | vzduch-voda | 9.04 | 126 | 176 |  | 2017-09-05
SVT22146 | Viessmann spol. s r.o. | 48948365 | Vitocal 200-S D10 -M-E-AC | AWB-M-E-AC 201.D10 | vzduch-voda | 9.04 | 128 | 180 |  | 2017-09-05
SVT22147 | Viessmann spol. s r.o. | 48948365 | Vitocal 200-S D13 -M | AWB-M 201.D13 | vzduch-voda | 9.75 | 128 | 177 |  | 2017-09-05
SVT22148 | Viessmann spol. s r.o. | 48948365 | Vitocal 200-S D13 -M-E | AWB-M-E 201.D13 | vzduch-voda | 9.75 | 128 | 177 |  | 2017-09-05
SVT22149 | Viessmann spol. s r.o. | 48948365 | Vitocal 200-S D13 -M-E-AC | AWB-M-E-AC 201.D13 | vzduch-voda | 9.75 | 130 | 180 |  | 2017-09-05
SVT22150 | Viessmann spol. s r.o. | 48948365 | Vitocal 200-S D16 -M | AWB-M 201.D16 | vzduch-voda | 10.35 | 128 | 168 |  | 2017-09-05
SVT22151 | Viessmann spol. s r.o. | 48948365 | Vitocal 200-S D16 -M-E | AWB-M-E 201.D16 | vzduch-voda | 10.35 | 128 | 168 |  | 2017-09-05
SVT22152 | Viessmann spol. s r.o. | 48948365 | Vitocal 200-S D16 -M-E-AC | AWB-M-E-AC 201.D16 | vzduch-voda | 10.35 | 130 | 172 |  | 2017-09-05
SVT22153 | Viessmann spol. s r.o. | 48948365 | Vitocal 200-S D10 | AWB 201.D10 | vzduch-voda | 9.67 | 130 | 181 |  | 2017-09-05
SVT22154 | Viessmann spol. s r.o. | 48948365 | Vitocal 200-S D10 -E | AWB-E 201.D10 | vzduch-voda | 9.67 | 130 | 181 |  | 2017-09-05
SVT22155 | Viessmann spol. s r.o. | 48948365 | Vitocal 200-S D10 -E-AC | AWB-E-AC 201.D10 | vzduch-voda | 9.67 | 132 | 186 |  | 2017-09-05
SVT22156 | Viessmann spol. s r.o. | 48948365 | Vitocal 200-S D13 | AWB 201.D13 | vzduch-voda | 11 | 132 | 182 |  | 2017-09-05
SVT22157 | Viessmann spol. s r.o. | 48948365 | Vitocal 200-S D13 -E | AWB-E 201.D13 | vzduch-voda | 11 | 132 | 182 |  | 2017-09-05
SVT22158 | Viessmann spol. s r.o. | 48948365 | Vitocal 200-S D13 -E-AC | AWB-E-AC 201.D13 | vzduch-voda | 11 | 133 | 188 |  | 2017-09-05
SVT22159 | Viessmann spol. s r.o. | 48948365 | Vitocal 200-S D16 | AWB 201.D16 | vzduch-voda | 11.98 | 132 | 184 |  | 2017-09-05
SVT22160 | Viessmann spol. s r.o. | 48948365 | Vitocal 200-S D16 -E | AWB-E 201.D16 | vzduch-voda | 11.98 | 132 | 184 |  | 2017-09-05
SVT22161 | Viessmann spol. s r.o. | 48948365 | Vitocal 200-S D16 -E-AC | AWB-E-AC 201.D16 | vzduch-voda | 11.98 | 134 | 187 |  | 2017-09-05
SVT22175 | Gemtec Technology, s.r.o. | 24311090 | Gemtec 16KW | H016B | vzduch-voda | 16 | 114 | 152 |  | 2017-09-07
SVT22176 | Gemtec Technology, s.r.o. | 24311090 | Gemtec 10,5KW | H010.5B | vzduch-voda | 10.5 | 113 | 151 |  | 2017-09-07
SVT22180 | Vips Gas s.r.o., Na Bělidle 1135, Liberec 6, 46006 | 25428942 | Magis Combo 5 | Magis Combo 5 | vzduch-voda | 5.8 | 112 | 154 |  | 2017-09-07
SVT22181 | Vips Gas s.r.o., Na Bělidle 1135, Liberec 6, 46009 | 25428942 | Magis Combo 5 Plus | Magis Combo 5 Plus | vzduch-voda | 5.8 | 112 | 154 |  | 2017-09-07
SVT22182 | Vips Gas s.r.o., Na Bělidle 1135, Liberec 6, 46012 | 25428942 | Audax TOP 18 | Audax TOP 18 | vzduch-voda | 9.25 | 118 | 144 |  | 2017-09-07
SVT22183 | Vips Gas s.r.o., Na Bělidle 1135, Liberec 6, 46013 | 25428942 | Audax TOP 21 | Audax TOP 21 | vzduch-voda | 16.64 | 111 | 139 |  | 2017-09-07
SVT22185 | Viessmann spol. s r.o. | 48948365 | Vitocal 200-A A04 -M | AWO-M 201.A04 | vzduch-voda | 5.4 | 125 | 175 |  | 2017-09-08
SVT22186 | Viessmann spol. s r.o. | 48948365 | Vitocal 200-A A04 -M-E | AWO-M-E 201.A04 | vzduch-voda | 5.4 | 125 | 175 |  | 2017-09-08
SVT22187 | Viessmann spol. s r.o. | 48948365 | Vitocal 200-A A04 -M-E-AC | AWO-M-E-AC 201.A04 | vzduch-voda | 5.4 | 126 | 177 |  | 2017-09-08
SVT22188 | Viessmann spol. s r.o. | 48948365 | Vitocal 200-A A06 -M | AWO-M 201.A06 | vzduch-voda | 5.57 | 125 | 175 |  | 2017-09-08
SVT22189 | Viessmann spol. s r.o. | 48948365 | Vitocal 200-A A06 -M-E | AWO-M-E 201.A06 | vzduch-voda | 5.57 | 125 | 175 |  | 2017-09-08
SVT22190 | Viessmann spol. s r.o. | 48948365 | Vitocal 200-A A06 -M-E-AC | AWO-M-E-AC 201.A06 | vzduch-voda | 5.57 | 126 | 177 |  | 2017-09-08
SVT22191 | Viessmann spol. s r.o. | 48948365 | Vitocal 200-A A08 -M | AWO-M 201.A08 | vzduch-voda | 7.13 | 125 | 175 |  | 2017-09-08
SVT22192 | Viessmann spol. s r.o. | 48948365 | Vitocal 200-A A08 -M-E | AWO-M-E 201.A08 | vzduch-voda | 7.13 | 125 | 175 |  | 2017-09-08
SVT22193 | Viessmann spol. s r.o. | 48948365 | Vitocal 200-A A08 -M-E-AC | AWO-M-E-AC 201.A08 | vzduch-voda | 7.13 | 127 | 178 |  | 2017-09-08
SVT22194 | Viessmann spol. s r.o. | 48948365 | Vitocal 200-A A10 -M | AWO-M 201.A10 | vzduch-voda | 9.49 | 126 | 176 |  | 2017-09-08
SVT22195 | Viessmann spol. s r.o. | 48948365 | Vitocal 200-A A10 -M-E | AWO-M-E 201.A10 | vzduch-voda | 9.49 | 126 | 176 |  | 2017-09-08
SVT22196 | Viessmann spol. s r.o. | 48948365 | Vitocal 200-A A10 -M-E-AC | AWO-M-E-AC 201.A10 | vzduch-voda | 9.49 | 128 | 180 |  | 2017-09-08
SVT22197 | Viessmann spol. s r.o. | 48948365 | Vitocal 200-A A13 -M | AWO-M 201.A13 | vzduch-voda | 10.25 | 128 | 177 |  | 2017-09-08
SVT22198 | Viessmann spol. s r.o. | 48948365 | Vitocal 200-A A13 -M-E | AWO-M-E 201.A13 | vzduch-voda | 10.25 | 128 | 177 |  | 2017-09-08
SVT22199 | Viessmann spol. s r.o. | 48948365 | Vitocal 200-A A13 -M-E-AC | AWO-M-E-AC 201.A13 | vzduch-voda | 10.25 | 130 | 180 |  | 2017-09-08
SVT22200 | Viessmann spol. s r.o. | 48948365 | Vitocal 200-A A16 -M | AWO-M 201.A16 | vzduch-voda | 10.89 | 128 | 168 |  | 2017-09-08
SVT22201 | Viessmann spol. s r.o. | 48948365 | Vitocal 200-A A16 -M-E | AWO-M-E 201.A16 | vzduch-voda | 10.89 | 128 | 168 |  | 2017-09-08
SVT22202 | Viessmann spol. s r.o. | 48948365 | Vitocal 200-A A16 -M-E-AC | AWO-M-E-AC 201.A16 | vzduch-voda | 10.89 | 130 | 172 |  | 2017-09-08
SVT22203 | Viessmann spol. s r.o. | 48948365 | Vitocal 200-A A10 | AWO 201.A10 | vzduch-voda | 9.33 | 130 | 181 |  | 2017-09-08
SVT22204 | Viessmann spol. s r.o. | 48948365 | Vitocal 200-A A10 -E | AWO-E 201.A10 | vzduch-voda | 9.33 | 130 | 181 |  | 2017-09-08
SVT22205 | Viessmann spol. s r.o. | 48948365 | Vitocal 200-A A10 -E-AC | AWO-E-AC 201.A10 | vzduch-voda | 9.33 | 132 | 185 |  | 2017-09-08
SVT22206 | Viessmann spol. s r.o. | 48948365 | Vitocal 200-A A13 | AWO 201.A13 | vzduch-voda | 10.73 | 132 | 182 |  | 2017-09-08
SVT22207 | Viessmann spol. s r.o. | 48948365 | Vitocal 200-A A13 -E | AWO-E 201.A13 | vzduch-voda | 10.73 | 132 | 182 |  | 2017-09-08
SVT22208 | Viessmann spol. s r.o. | 48948365 | Vitocal 200-A A13 -E-AC | AWO-E-AC 201.A13 | vzduch-voda | 10.73 | 133 | 186 |  | 2017-09-08
SVT22209 | Viessmann spol. s r.o. | 48948365 | Vitocal 200-A A16 | AWO 201.A16 | vzduch-voda | 12.18 | 132 | 184 |  | 2017-09-08
SVT22210 | Viessmann spol. s r.o. | 48948365 | Vitocal 200-A A16 -E | AWO-E 201.A16 | vzduch-voda | 12.18 | 132 | 184 |  | 2017-09-08
SVT22211 | Viessmann spol. s r.o. | 48948365 | Vitocal 200-A A16 -E-AC | AWO-E-AC 201.A16 | vzduch-voda | 12.18 | 134 | 187 |  | 2017-09-08
SVT22212 | Viessmann spol. s r.o. | 48948365 | Vitocal 222-S C04 -M | AWBT-M 221.C04 | vzduch-voda | 5.4 | 126 | 176 |  | 2017-09-08
SVT22213 | Viessmann spol. s r.o. | 48948365 | Vitocal 222-S C04 -M-E | AWBT-M-E 221.C04 | vzduch-voda | 5.4 | 126 | 176 |  | 2017-09-08
SVT22214 | Viessmann spol. s r.o. | 48948365 | Vitocal 222-S C04 -M-E-AC | AWBT-M-E-AC 221.C04 | vzduch-voda | 5.4 | 126 | 176 |  | 2017-09-08
SVT22215 | Viessmann spol. s r.o. | 48948365 | Vitocal 222-S C06 -M | AWBT-M 221.C06 | vzduch-voda | 5.57 | 126 | 176 |  | 2017-09-08
SVT22216 | Viessmann spol. s r.o. | 48948365 | Vitocal 222-S C06 -M-E | AWBT-M-E 221.C06 | vzduch-voda | 5.57 | 126 | 176 |  | 2017-09-08
SVT22217 | Viessmann spol. s r.o. | 48948365 | Vitocal 222-S C06 -M-E-AC | AWBT-M-E-AC 221.C06 | vzduch-voda | 5.57 | 126 | 176 |  | 2017-09-08
SVT22218 | Viessmann spol. s r.o. | 48948365 | Vitocal 222-S C08 -M | AWBT-M 221.C08 | vzduch-voda | 7.13 | 128 | 175 |  | 2017-09-08
SVT22219 | Viessmann spol. s r.o. | 48948365 | Vitocal 222-S C08 -M-E | AWBT-M-E 221.C08 | vzduch-voda | 7.13 | 128 | 175 |  | 2017-09-08
SVT22220 | Viessmann spol. s r.o. | 48948365 | Vitocal 222-S C08 -M-E-AC | AWBT-M-E-AC 221.C08 | vzduch-voda | 7.13 | 128 | 175 |  | 2017-09-08
SVT22221 | Viessmann spol. s r.o. | 48948365 | Vitocal 222-S C10 -M | AWBT-M 221.C10 | vzduch-voda | 9.49 | 132 | 181 |  | 2017-09-08
SVT22222 | Viessmann spol. s r.o. | 48948365 | Vitocal 222-S C10 -M-E | AWBT-M-E 221.C10 | vzduch-voda | 9.49 | 132 | 181 |  | 2017-09-08
SVT22223 | Viessmann spol. s r.o. | 48948365 | Vitocal 222-S C10 -M-E-AC | AWBT-M-E-AC 221.C10 | vzduch-voda | 9.49 | 132 | 181 |  | 2017-09-08
SVT22224 | Viessmann spol. s r.o. | 48948365 | Vitocal 222-S C13 -M | AWBT-M 221.C13 | vzduch-voda | 10.25 | 133 | 183 |  | 2017-09-08
SVT22225 | Viessmann spol. s r.o. | 48948365 | Vitocal 222-S C13 -M-E | AWBT-M-E 221.C13 | vzduch-voda | 10.25 | 133 | 183 |  | 2017-09-08
SVT22226 | Viessmann spol. s r.o. | 48948365 | Vitocal 222-S C13 -M-E-AC | AWBT-M-E-AC 221.C13 | vzduch-voda | 10.25 | 133 | 183 |  | 2017-09-08
SVT22227 | Viessmann spol. s r.o. | 48948365 | Vitocal 222-S C16 -M | AWBT-M 221.C16 | vzduch-voda | 10.89 | 134 | 183 |  | 2017-09-08
SVT22228 | Viessmann spol. s r.o. | 48948365 | Vitocal 222-S C16 -M-E | AWBT-M-E 221.C16 | vzduch-voda | 10.89 | 134 | 183 |  | 2017-09-08
SVT22229 | Viessmann spol. s r.o. | 48948365 | Vitocal 222-S C16 -M-E-AC | AWBT-M-E-AC 221.C16 | vzduch-voda | 10.89 | 134 | 183 |  | 2017-09-08
SVT22230 | Viessmann spol. s r.o. | 48948365 | Vitocal 222-S C10 | AWBT 221.C10 | vzduch-voda | 9.33 | 135 | 186 |  | 2017-09-08
SVT22231 | Viessmann spol. s r.o. | 48948365 | Vitocal 222-S C10 -E | AWBT-E 221.C10 | vzduch-voda | 9.33 | 135 | 186 |  | 2017-09-08
SVT22232 | Viessmann spol. s r.o. | 48948365 | Vitocal 222-S C10 -E-AC | AWBT-E-AC 221.C10 | vzduch-voda | 9.33 | 135 | 186 |  | 2017-09-08
SVT22233 | Viessmann spol. s r.o. | 48948365 | Vitocal 222-S C13 | AWBT 221.C13 | vzduch-voda | 10.73 | 136 | 187 |  | 2017-09-08
SVT22234 | Viessmann spol. s r.o. | 48948365 | Vitocal 222-S C13 -E | AWBT-E 221.C13 | vzduch-voda | 10.73 | 136 | 187 |  | 2017-09-08
SVT22235 | Viessmann spol. s r.o. | 48948365 | Vitocal 222-S C13 -E-AC | AWBT-E-AC 221.C13 | vzduch-voda | 10.73 | 136 | 187 |  | 2017-09-08
SVT22236 | Viessmann spol. s r.o. | 48948365 | Vitocal 222-S C16 | AWBT 221.C16 | vzduch-voda | 12.18 | 138 | 187 |  | 2017-09-08
SVT22237 | Viessmann spol. s r.o. | 48948365 | Vitocal 222-S C16 -E | AWBT-E 221.C16 | vzduch-voda | 12.18 | 138 | 187 |  | 2017-09-08
SVT22238 | Viessmann spol. s r.o. | 48948365 | Vitocal 222-S C16 -E-AC | AWBT-E-AC 221.C16 | vzduch-voda | 12.18 | 138 | 187 |  | 2017-09-08
SVT22254 | Bosch Termotechnika s.r.o. | 18953573 | Buderus Logatherm | WLW196i-6 IR Comfort | vzduch-voda | 5 | 145 | 203 |  | 2017-09-22
SVT22255 | Bosch Termotechnika s.r.o. | 18953573 | Buderus Logatherm | WLW196i-8 IR Comfort | vzduch-voda | 6 | 143 | 199 |  | 2017-09-22
SVT22256 | Bosch Termotechnika s.r.o. | 18953573 | Buderus Logatherm | WLW196i-11 IR Comfort | vzduch-voda | 9 | 143 | 202 |  | 2017-09-22
SVT22257 | Bosch Termotechnika s.r.o. | 18953573 | Buderus Logatherm | WLW196i-14 IR Comfort | vzduch-voda | 10 | 145 | 197 |  | 2017-09-22
SVT22258 | Bosch Termotechnika s.r.o. | 18953573 | Buderus Logatherm | WLW196i-6 IR Light | vzduch-voda | 5 | 145 | 203 |  | 2017-09-22
SVT22259 | Bosch Termotechnika s.r.o. | 18953573 | Buderus Logatherm | WLW196i-8 IR Light | vzduch-voda | 6 | 143 | 199 |  | 2017-09-22
SVT22260 | Bosch Termotechnika s.r.o. | 18953573 | Buderus Logatherm | WLW196i-11 IR Light | vzduch-voda | 9 | 143 | 202 |  | 2017-09-22
SVT22261 | Bosch Termotechnika s.r.o. | 18953573 | Buderus Logatherm | WLW196i-14 IR Light | vzduch-voda | 10 | 145 | 197 |  | 2017-09-22
SVT22262 | Bosch Termotechnika s.r.o. | 18953573 | Buderus Logatherm | WLW196i-6 IR T190 Comfort | vzduch-voda | 5 | 145 | 203 |  | 2017-09-22
SVT22263 | Bosch Termotechnika s.r.o. | 18953573 | Buderus Logatherm | WLW196i-8 IR T190 Comfort | vzduch-voda | 6 | 143 | 199 |  | 2017-09-22
SVT22264 | Bosch Termotechnika s.r.o. | 18953573 | Buderus Logatherm | WLW196i-11 IR T190 Comfort | vzduch-voda | 9 | 143 | 202 |  | 2017-09-22
SVT22265 | Bosch Termotechnika s.r.o. | 18953573 | Buderus Logatherm | WLW196i-14 IR T190 Comfort | vzduch-voda | 10 | 145 | 197 |  | 2017-09-22
SVT22289 | BDR Thermea (Czech republic) s.r.o. | 26733226 | Tepelné čerpadlo BAXI PBS-i 6MR E | PBS-i 6MR E | vzduch-voda | 4 | 137 | 176 |  | 2017-10-13
SVT22290 | BDR Thermea (Czech republic) s.r.o. | 26733226 | Tepelné čerpadlo BAXI PBS-i 6MR H | PBS-i 6MR H | vzduch-voda | 4 | 137 | 176 |  | 2017-10-13
SVT22291 | BDR Thermea (Czech republic) s.r.o. | 26733226 | Tepelné čerpadlo BAXI PBS-i 8MR E | PBS-i 8MR E | vzduch-voda | 6 | 136 | 178 |  | 2017-10-13
SVT22292 | BDR Thermea (Czech republic) s.r.o. | 26733226 | Tepelné čerpadlo BAXI PBS-i 8MR H | PBS-i 8MR H | vzduch-voda | 6 | 136 | 178 |  | 2017-10-13
SVT22293 | BDR Thermea (Czech republic) s.r.o. | 26733226 | Tepelné čerpadlo BAXI PBS-i 11TR E | PBS-i 11TR E | vzduch-voda | 6 | 132 | 178 |  | 2017-10-13
SVT22294 | BDR Thermea (Czech republic) s.r.o. | 26733226 | Tepelné čerpadlo BAXI PBS-i 11TR H | PBS-i 11TR H | vzduch-voda | 6 | 132 | 178 |  | 2017-10-13
SVT22295 | BDR Thermea (Czech republic) s.r.o. | 26733226 | Tepelné čerpadlo BAXI PBS-i 16TR E | PBS-i 16TR E | vzduch-voda | 8 | 130 | 175 |  | 2017-10-13
SVT22296 | BDR Thermea (Czech republic) s.r.o. | 26733226 | Tepelné čerpadlo BAXI PBS-i 16TR H | PBS-i 16TR H | vzduch-voda | 8 | 130 | 175 |  | 2017-10-13
SVT22297 | BDR Thermea (Czech republic) s.r.o. | 26733226 | Tepelné čerpadlo BAXI PBS-i 6MR E FS | PBS-i 6MR E FS | vzduch-voda | 4 | 137 | 176 |  | 2017-10-13
SVT22298 | BDR Thermea (Czech republic) s.r.o. | 26733226 | Tepelné čerpadlo BAXI PBS-i 6MR H FS | PBS-i 6MR H FS | vzduch-voda | 4 | 137 | 176 |  | 2017-10-13
SVT22299 | BDR Thermea (Czech republic) s.r.o. | 26733226 | Tepelné čerpadlo BAXI PBS-i 8MR E FS | PBS-i 8MR E FS | vzduch-voda | 6 | 136 | 178 |  | 2017-10-13
SVT22300 | BDR Thermea (Czech republic) s.r.o. | 26733226 | Tepelné čerpadlo BAXI PBS-i 8MR H FS | PBS-i 8MR H FS | vzduch-voda | 6 | 136 | 178 |  | 2017-10-13
SVT22301 | BDR Thermea (Czech republic) s.r.o. | 26733226 | Tepelné čerpadlo BAXI PBS-i 11TR E FS | PBS-i 11TR E FS | vzduch-voda | 6 | 132 | 178 |  | 2017-10-13
SVT22302 | BDR Thermea (Czech republic) s.r.o. | 26733226 | Tepelné čerpadlo BAXI PBS-i 11TR H FS | PBS-i 11TR H FS | vzduch-voda | 6 | 132 | 178 |  | 2017-10-13
SVT22303 | BDR Thermea (Czech republic) s.r.o. | 26733226 | Tepelné čerpadlo BAXI PBS-i 16TR E FS | PBS-i 16TR E FS | vzduch-voda | 8 | 130 | 175 |  | 2017-10-13
SVT22304 | BDR Thermea (Czech republic) s.r.o. | 26733226 | Tepelné čerpadlo BAXI PBS-i 16TR H FS | PBS-i 16TR H FS | vzduch-voda | 8 | 130 | 175 |  | 2017-10-13
SVT22310 | Kuzďas spol. s r.o. | 49825003 | Tepelné čerpadlo KUZĎAS HIGH TECH EVI | CZ/H13-split | vzduch-voda | 13.25 | 1.100 | 1.276 |  | 2017-10-19
SVT22311 | Kuzďas spol. s r.o. | 49825003 | Tepelné čerpadlo KUZĎAS HIGH TECH EVI | CZ/H15-split | vzduch-voda | 14.94 | 1.128 | 1.251 |  | 2017-10-19
SVT22329 | CS-MTRADE, s.r.o. | 27465471 | Mitsubishi Electric POWER INVERTER 7,5 kW (3f/400V/50Hz) | PUHZ-SW75YAA/E*SD-**C | vzduch-voda | 7.2 | 132 | 166 |  | 2017-10-19
SVT22330 | CS-MTRADE, s.r.o. | 27465471 | Mitsubishi Electric POWER INVERTER 7,5 kW (3f/400V/50Hz) | PUHZ-SW75YAA/E*ST20D-**C | vzduch-voda | 7.1 | 132 | 166 |  | 2017-10-19
SVT22331 | CS-MTRADE, s.r.o. | 27465471 | Mitsubishi Electric POWER INVERTER 10,0 kW (3f/400V/50Hz) | PUHZ-SW100YAA/E*SC-**C | vzduch-voda | 10.6 | 132 | 170 |  | 2017-10-19
SVT22332 | CS-MTRADE, s.r.o. | 27465471 | Mitsubishi Electric POWER INVERTER 10,0 kW (3f/400V/50Hz) | PUHZ-SW100YAA/E*ST20C-**C | vzduch-voda | 10 | 132 | 170 |  | 2017-10-19
SVT22333 | CS-MTRADE, s.r.o. | 27465471 | Mitsubishi Electric ZUBADAN INVERTER 8,0 kW (3f/400V/50Hz) | PUHZ-SHW80YAA/E*SC-**C | vzduch-voda | 9.6 | 135 | 172 |  | 2017-10-19
SVT22334 | CS-MTRADE, s.r.o. | 27465471 | Mitsubishi Electric ZUBADAN INVERTER 8,0 kW (3f/400V/50Hz) | PUHZ-SHW80YAA/E*ST20C-**C | vzduch-voda | 9 | 135 | 172 |  | 2017-10-19
SVT22335 | CS-MTRADE, s.r.o. | 27465471 | Mitsubishi Electric ZUBADAN INVERTER 11,2 kW (3f/400V/50Hz) | PUHZ-SHW112YAA/E*SC-**C | vzduch-voda | 13.9 | 137 | 173 |  | 2017-10-19
SVT22336 | CS-MTRADE, s.r.o. | 27465471 | Mitsubishi Electric ZUBADAN INVERTER 11,2 kW (3f/400V/50Hz) | PUHZ-SHW112YAA/E*ST20C-**C | vzduch-voda | 12.7 | 137 | 173 |  | 2017-10-19
SVT22337 | CS-MTRADE, s.r.o. | 27465471 | Mitsubishi Electric POWER INVERTER 7,5 kW (1f/230V/50Hz) | PUHZ-SW75VAA/E*SD-**C | vzduch-voda | 7.2 | 132 | 166 |  | 2017-10-24
SVT22338 | CS-MTRADE, s.r.o. | 27465471 | Mitsubishi Electric POWER INVERTER 7,5 kW (1f/230V/50Hz) | PUHZ-SW75VAA/E*ST20D-**C | vzduch-voda | 7.1 | 132 | 166 |  | 2017-10-24
SVT22339 | CS-MTRADE, s.r.o. | 27465471 | Mitsubishi Electric POWER INVERTER 10,0 kW (1f/230V/50Hz) | PUHZ-SW100VAA/E*SC-**C | vzduch-voda | 10.6 | 132 | 170 |  | 2017-10-24
SVT22340 | CS-MTRADE, s.r.o. | 27465471 | Mitsubishi Electric POWER INVERTER 10,0 kW (1f/230V/50Hz) | PUHZ-SW100VAA/E*ST20C-**C | vzduch-voda | 10 | 132 | 170 |  | 2017-10-24
SVT22341 | CS-MTRADE, s.r.o. | 27465471 | Mitsubishi Electric ZUBADAN INVERTER 8,0 kW (1f/230V/50Hz) | PUHZ-SHW80VAA/E*SC-**C | vzduch-voda | 9.6 | 135 | 172 |  | 2017-10-24
SVT22342 | CS-MTRADE, s.r.o. | 27465471 | Mitsubishi Electric ZUBADAN INVERTER 8,0 kW (1f/230V/50Hz) | PUHZ-SHW80VAA/E*ST20C-**C | vzduch-voda | 9 | 135 | 172 |  | 2017-10-24
SVT22343 | CS-MTRADE, s.r.o. | 27465471 | Mitsubishi Electric ZUBADAN INVERTER 11,2 kW (1f/230V/50Hz) | PUHZ-SHW112VAA/E*SC-**C | vzduch-voda | 13.9 | 137 | 173 |  | 2017-10-24
SVT22344 | CS-MTRADE, s.r.o. | 27465471 | Mitsubishi Electric ZUBADAN INVERTER 11,2 kW (1f/230V/50Hz) | PUHZ-SHW112VAA/E*ST20C-**C | vzduch-voda | 12.7 | 137 | 173 |  | 2017-10-24
SVT22345 | GEOSUN s. r. o. | 28119169 | Mitsubishi Electric Power Inverter 7,5 kW | PUHZ-SW75*AA/ECO-ONE HW | vzduch-voda | 7.2 | 132 | 166 | 30 | 2017-10-24
SVT22346 | GEOSUN s. r. o. | 28119169 | Mitsubishi Electric Power Inverter 7,5 kW | PUHZ-SW75*AA/ECO-ONE DHW | vzduch-voda | 7.1 | 132 | 166 | 30 | 2017-10-24
SVT22347 | GEOSUN s. r. o. | 28119169 | Mitsubishi Electric Zubadan Inverter 8 kW | PUHZ-SHW80*AA/ECO-ONE HW | vzduch-voda | 9.6 | 135 | 172 | 30 | 2017-10-24
SVT22348 | GEOSUN s. r. o. | 28119169 | Mitsubishi Electric Zubadan Inverter 8 kW | PUHZ-SHW80*AA/ECO-ONE DHW | vzduch-voda | 9 | 135 | 172 | 30 | 2017-10-24
SVT22349 | GEOSUN s. r. o. | 28119169 | Mitsubishi Electric Zubadan Inverter 11,2 kW | PUHZ-SHW112YAA/ECO-ONE HW | vzduch-voda | 13.9 | 137 | 173 | 30 | 2017-10-24
SVT22350 | GEOSUN s. r. o. | 28119169 | Mitsubishi Electric Zubadan Inverter 11,2 kW | PUHZ-SHW112YAA/ECO-ONE DHW | vzduch-voda | 12.7 | 137 | 173 | 30 | 2017-10-24
SVT22351 | GEOSUN s. r. o. | 28119169 | Mitsubishi Electric Power Inverter 10,0 kW | PUHZ-SW100*AA/ECO-ONE HW | vzduch-voda | 10.6 | 132 | 170 | 30 | 2017-10-24
SVT22352 | GEOSUN s. r. o. | 28119169 | Mitsubishi Electric Power Inverter 10,0 kW | PUHZ-SW100*AA/ECO-ONE DHW | vzduch-voda | 10 | 132 | 170 | 30 | 2017-10-24
SVT22353 | IVT Tepelná čerpadla s.r.o. | 5583004 | IVT tepelné čerpadlo země-voda EQ C4.5 | IVT PremiumLine EQ C4.5 | země-voda | 5 | 123 | 173 |  | 2017-10-24
SVT22360 | TECHTRANSPT s.r.o. | 26374544 | PUHZ-SW75YAA/PAST 425 | PUHZ-SW75YAA/PAST 425 | vzduch-voda | 7.1 | 132 | 166 |  | 2017-10-26
SVT22361 | TECHTRANSPT s.r.o. | 26374544 | PUHZ-SHW80YAA/PAST 425 | PUHZ-SHW80YAA/PAST 425 | vzduch-voda | 9 | 135 | 170 |  | 2017-10-26
SVT22362 | TECHTRANSPT s.r.o. | 26374544 | PUHZ-SW100YAA/PAST425 | PUHZ-SW100YAA/PAST425 | vzduch-voda | 10 | 132 | 172 |  | 2017-10-26
SVT22363 | TECHTRANSPT s.r.o. | 26374544 | PUHZ-SHW112YAA/ PAST 425 | PUHZ-SHW112YAA/ PAST 425 | vzduch-voda | 12.7 | 137 | 173 |  | 2017-10-26
SVT22364 | TECHTRANSPT s.r.o. | 26374544 | PUHZ-SW75YAA/PAST 750 | PUHZ-SW75YAA/PAST 750 | vzduch-voda | 7.1 | 132 | 166 |  | 2017-10-26
SVT22365 | TECHTRANSPT s.r.o. | 26374544 | PUHZ-SHW80YAA/PAST 750 | PUHZ-SHW80YAA/PAST 750 | vzduch-voda | 9 | 135 | 170 |  | 2017-10-26
SVT22366 | TECHTRANSPT s.r.o. | 26374544 | PUHZ-SW100YAA/PAST 750 | PUHZ-SW100YAA/PAST 750 | vzduch-voda | 10 | 132 | 172 |  | 2017-10-26
SVT22367 | TECHTRANSPT s.r.o. | 26374544 | PUHZ-SHW112YAA/ PAST 750 | PUHZ-SHW112YAA/ PAST 750 | vzduch-voda | 12.7 | 137 | 173 |  | 2017-10-26
SVT22368 | TECHTRANSPT s.r.o. | 26374544 | PUHZ-SW75YAA/PAST 900 | PUHZ-SW75YAA/PAST 900 | vzduch-voda | 7.1 | 132 | 166 |  | 2017-10-26
SVT22369 | TECHTRANSPT s.r.o. | 26374544 | PUHZ-SHW80YAA/PAST 900 | PUHZ-SHW80YAA/PAST 900 | vzduch-voda | 9 | 135 | 170 |  | 2017-10-26
SVT22370 | TECHTRANSPT s.r.o. | 26374544 | PUHZ-SW100YAA/PAST 900 | PUHZ-SW100YAA/PAST 900 | vzduch-voda | 10 | 132 | 172 |  | 2017-10-26
SVT22371 | TECHTRANSPT s.r.o. | 26374544 | PUHZ-SHW112YAA/ PAST 900 | PUHZ-SHW112YAA/ PAST 900 | vzduch-voda | 12.7 | 137 | 173 |  | 2017-10-26
SVT22372 | Premium Power s.r.o. | 27369641 | Tepelné čerpadlo KRONOTERM | WPL-13-K1 HT | vzduch-voda | 12 | 133 | 159 |  | 2017-10-26
SVT22373 | Premium Power s.r.o. | 27369641 | Tepelné čerpadlo KRONOTERM | WPL-18-K1 HT | vzduch-voda | 17 | 134 | 156 |  | 2017-10-26
SVT22374 | Premium Power s.r.o. | 27369641 | Tepelné čerpadlo KRONOTERM | WPL-23-K1 HT | vzduch-voda | 21 | 135 | 156 |  | 2017-10-26
SVT22375 | Premium Power s.r.o. | 27369641 | Tepelné čerpadlo KRONOTERM | WPL-31-K1 HT | vzduch-voda | 30 | 139 | 165 |  | 2017-10-26
SVT22378 | IVAR CS spol. s r.o. | 45276935 | Vnitřní monoblok AEROHEAT - 6,2kW / AH CS 06is-BWW-D | IVAR.HP AW AH CS 6is-D | vzduch-voda | 6 | 121 | 150 |  | 2017-10-30
SVT22379 | IVAR CS spol. s r.o. | 45276935 | Vnitřní monoblok Aeroheat AH CS 08is-BWW-D | IVAR.HP AW AH CS 8is-D | vzduch-voda | 8 | 123 | 152 |  | 2017-10-30
SVT22380 | IVAR CS spol. s r.o. | 45276935 | Vnitřní monoblok Aeroheat AH CS 10is-BWW | IVAR.HP AW AH CS 10is | vzduch-voda | 11 | 116 | 147 |  | 2017-10-30
SVT22381 | IVAR CS spol. s r.o. | 45276935 | Vnitřní monoblok Aeroheat AH CS 12is-BWW | IVAR.HP AW AH CS 12is | vzduch-voda | 13 | 116 | 144 |  | 2017-10-30
SVT22382 | IVAR CS spol. s r.o. | 45276935 | Vnitřní monoblok AEROHEAT - 10kW / AH CS 1-10i | IVAR.HP AW AHA CS 1-10i | vzduch-voda | 9 | 122 | 150 |  | 2017-10-30
SVT22383 | IVAR CS spol. s r.o. | 45276935 | Vnitřní monoblok AEROHEAT - 12kW / AH CS 1-12i | IVAR.HP AW AHA CS 1-12i | vzduch-voda | 13 | 123 | 154 |  | 2017-10-30
SVT22384 | IVAR CS spol. s r.o. | 45276935 | Vnitřní monoblok AEROHEAT - 14kW / AH CS 1-14i | IVAR.HP AW AHA CS 1-14i | vzduch-voda | 14 | 126 | 158 |  | 2017-10-30
SVT22385 | IVAR CS spol. s r.o. | 45276935 | Vnitřní monoblok AEROHEAT - 18kW / AH CS 1-18i | IVAR.HP AW AHA CS 1-18i | vzduch-voda | 19 | 118 | 159 |  | 2017-10-30
SVT22386 | IVAR CS spol. s r.o. | 45276935 | Vnitřní monoblok AEROHEAT - 25kW / AH CS 1-25i | IVAR.HP AW AHA CS 1-25i | vzduch-voda | 25 | 122 | 155 |  | 2017-10-30
SVT22387 | IVAR CS spol. s r.o. | 45276935 | Vnitřní monoblok AEROHEAT - 31kW / AH CS 1-31i | IVAR.HP AW AHA CS 1-31i | vzduch-voda | 27 | 122 | 151 |  | 2017-10-30
SVT22388 | IVAR CS spol. s r.o. | 45276935 | Vnitřní monoblok AEROHEAT - levá - 14kW / AH CS 1-14i-L | IVAR.HP AW AHA CS 1-14i L | vzduch-voda | 14 | 126 | 158 |  | 2017-10-30
SVT22389 | IVAR CS spol. s r.o. | 45276935 | Vnitřní monoblok AEROHEAT - levá - 18kW / AH CS 1-18i-L | IVAR.HP AW AHA CS 1-18i L | vzduch-voda | 19 | 118 | 159 |  | 2017-10-30
SVT22390 | IVAR CS spol. s r.o. | 45276935 | Vnitřní monoblok AEROHEAT - levá - 25kW / AH CS 1-25i-L | IVAR.HP AW AHA CS 1-25i L | vzduch-voda | 25 | 122 | 155 |  | 2017-10-30
SVT22391 | IVAR CS spol. s r.o. | 45276935 | Vnitřní monoblok AEROHEAT - levá - 31kW / AH CS 1-31i-L | IVAR.HP AW AHA CS 1-31i L | vzduch-voda | 27 | 122 | 151 |  | 2017-10-30
SVT22392 | IVAR CS spol. s r.o. | 45276935 | Venkovní monoblok AEROHEAT - 7kW / AH CS 1-07a | IVAR.HP AW AH CS 1-07a | vzduch-voda | 8 | 111 | 146 |  | 2017-10-30
SVT22393 | IVAR CS spol. s r.o. | 45276935 | Venkovní monoblok AEROHEAT - 8kW / AH CS 1-08a | IVAR.HP AW AH CS 1-08a | vzduch-voda | 9 | 110 | 146 |  | 2017-10-30
SVT22394 | IVAR CS spol. s r.o. | 45276935 | Venkovní monoblok AEROHEAT - 10kW / AH CS 1-10a | IVAR.HP AW AH CS 1-10a | vzduch-voda | 9 | 122 | 150 |  | 2017-10-30
SVT22395 | IVAR CS spol. s r.o. | 45276935 | Venkovní monoblok AEROHEAT - 12kW / AH CS 1-12a | IVAR.HP AW AH CS 1-12a | vzduch-voda | 13 | 123 | 154 |  | 2017-10-30
SVT22396 | IVAR CS spol. s r.o. | 45276935 | Venkovní monoblok AEROHEAT - 14kW / AH CS 1-14a | IVAR.HP AW AH CS 1-14a | vzduch-voda | 14 | 126 | 158 |  | 2017-10-30
SVT22397 | IVAR CS spol. s r.o. | 45276935 | Venkovní monoblok AEROHEAT - 18kW / AH CS 1-18a | IVAR.HP AW AH CS 1-18a | vzduch-voda | 19 | 118 | 159 |  | 2017-10-30
SVT22398 | IVAR CS spol. s r.o. | 45276935 | Venkovní monoblok AEROHEAT - 25kW / AH CS 1-25a | IVAR.HP AW AH CS 1-25a | vzduch-voda | 25 | 122 | 155 |  | 2017-10-30
SVT22399 | IVAR CS spol. s r.o. | 45276935 | Venkovní monoblok AEROHEAT - 31kW / AH CS 1-31a | IVAR.HP AW AH CS 1-31a | vzduch-voda | 27 | 122 | 151 |  | 2017-10-30
SVT22400 | IVAR CS spol. s r.o. | 45276935 | Venkovní monoblok AEROHEAT INVERTER / CI 16a | IVAR.HP AW AH CI 16a | vzduch-voda | 12 | 133 | 165 |  | 2017-10-30
SVT22401 | IVAR CS spol. s r.o. | 45276935 | Vnitřní monoblok AEROHEAT INVERTER / CI 16i | IVAR.HP AW AH CI 16i | vzduch-voda | 12 | 133 | 165 |  | 2017-10-30
SVT22402 | IVAR CS spol. s r.o. | 45276935 | Vnitřní monoblok AEROHEAT INVERTER - levá / CI 16i-L | IVAR.HP AW AH CI 16i L | vzduch-voda | 12 | 133 | 165 |  | 2017-10-30
SVT22404 | IVAR CS spol. s r.o. | 45276935 | IVAR.HP OPTIHEAT ALL-IN-ONE -11kW / Optiheat All-in-one 1-11es | IVAR.HP BW OH 1-11ES | země-voda | 10 | 134 | 195 |  | 2017-11-01
SVT22405 | IVAR CS spol. s r.o. | 45276935 | IVAR.HP OPTIHEAT ALL-IN-ONE - 14kW / Optiheat All-in-one 1-14es | IVAR.HP BW OH 1-14ES | země-voda | 12 | 133 | 195 |  | 2017-11-01
SVT22406 | IVAR CS spol. s r.o. | 45276935 | IVAR.HP OPTIHEAT ALL-IN-ONE - 18kW / Optiheat All-in-one 1-18es | IVAR.HP BW OH 1-18ES | země-voda | 16 | 130 | 187 |  | 2017-11-01
SVT22407 | IVAR CS spol. s r.o. | 45276935 | IVAR.HP OPTIHEAT - 21kW / Optiheat 22e | IVAR.HP BW OH 21E | země-voda | 20 | 129 | 181 |  | 2017-11-01
SVT22408 | IVAR CS spol. s r.o. | 45276935 | IVAR.HP OPTIHEAT - 24kW / Optiheat 25e | IVAR.HP BW OH 24E | země-voda | 22 | 129 | 186 |  | 2017-11-01
SVT22409 | IVAR CS spol. s r.o. | 45276935 | IVAR.HP OPTIHEAT - 28kW / Optiheat 29e | IVAR.HP BW OH 28E | země-voda | 26 | 131 | 193 |  | 2017-11-01
SVT22410 | IVAR CS spol. s r.o. | 45276935 | IVAR.HP OPTIHEAT - 32kW / Optiheat 33e | IVAR.HP BW OH 32E | země-voda | 29 | 130 | 190 |  | 2017-11-01
SVT22411 | IVAR CS spol. s r.o. | 45276935 | IVAR.HP OPTIHEAT INVERTER ECONOMY - 18,5kW / Optiheat Inverter 9e | IVAR.HP BW OH I 9E | země-voda | 14 | 156 | 212 |  | 2017-11-01
SVT22412 | IVAR CS spol. s r.o. | 45276935 | IVAR.HP OPTIHEAT INVERTER ECONOMY - 35kW/ 62°C / Optiheat Inverter 17e | IVAR.HP BW OH I 17E | země-voda | 28 | 154 | 211 |  | 2017-11-01
SVT22413 | IVAR CS spol. s r.o. | 45276935 | IVAR.HP OPTIHEAT DUO - 44kW / Optiheat Duo 1-44e | IVAR.HP BW OH DUO 1-44E | země-voda | 40 | 135 | 188 |  | 2017-11-01
SVT22414 | IVAR CS spol. s r.o. | 45276935 | IVAR.HP OPTIHEAT DUO - 50kW / Optiheat Duo 1-50e | IVAR.HP BW OH DUO 1-50E | země-voda | 46 | 135 | 193 |  | 2017-11-01
SVT22415 | IVAR CS spol. s r.o. | 45276935 | IVAR.HP OPTIHEAT DUO - 58kW / Optiheat Duo 1-58e | IVAR.HP BW OH DUO 1-58E | země-voda | 52 | 135 | 198 |  | 2017-11-01
SVT22416 | IVAR CS spol. s r.o. | 45276935 | IVAR.HP OPTIHEAT DUO - 65kW / Optiheat Duo 1-65e | IVAR.HP BW OH DUO 1-65E | země-voda | 58 | 133 | 190 |  | 2017-11-01
SVT22417 | IVAR CS spol. s r.o. | 45276935 | IVAR.HP OPTIHEAT DUO - 72kW / Optiheat Duo 1-72e | IVAR.HP BW OH DUO 1-72E | země-voda | 66 | 134 | 188 |  | 2017-11-01
SVT22418 | IVAR CS spol. s r.o. | 45276935 | IVAR.HP OPTIHEAT DUO - 85kW / Optiheat Duo 1-85e | IVAR.HP BW OH DUO 1-85E | země-voda | 78 | 133 | 183 |  | 2017-11-01
SVT22419 | IVAR CS spol. s r.o. | 45276935 | IVAR.HP OPTIHEAT ALL-IN-ONE - 6kW / Optiheat All-in-one 1-5es | IVAR.HP WW OH 1-5ESM | voda-voda | 6 | 157 | 234 |  | 2017-11-01
SVT22420 | IVAR CS spol. s r.o. | 45276935 | IVAR.HP OPTIHEAT ALL-IN-ONE - 7kW / Optiheat All-in-one 1-6es | IVAR.HP WW OH 1-6ESM | voda-voda | 6 | 156 | 232 |  | 2017-11-01
SVT22421 | IVAR CS spol. s r.o. | 45276935 | IVAR.HP OPTIHEAT ALL-IN-ONE - 10kW / Optiheat All-in-one 1-8es | IVAR.HP WW OH 1-8ESM | voda-voda | 9 | 161 | 245 |  | 2017-11-01
SVT22422 | IVAR CS spol. s r.o. | 45276935 | IVAR.HP OPTIHEAT ALL-IN-ONE - 13kW / Optiheat All-in-one 1-11es | IVAR.HP WW OH 1-11ESM | voda-voda | 12 | 166 | 248 |  | 2017-11-01
SVT22423 | IVAR CS spol. s r.o. | 45276935 | IVAR.HP OPTIHEAT ALL-IN-ONE - 17kW / Optiheat All-in-one 1-14es | IVAR.HP WW OH 1-14ESM | voda-voda | 15 | 165 | 245 |  | 2017-11-01
SVT22424 | IVAR CS spol. s r.o. | 45276935 | IVAR.HP OPTIHEAT ALL-IN-ONE - 22kW / Optiheat All-in-one 1-18es | IVAR.HP WW OH 1-18ESM | voda-voda | 20 | 158 | 232 |  | 2017-11-01
SVT22425 | IVAR CS spol. s r.o. | 45276935 | IVAR.HP OPTIHEAT - 28kW / Optiheat 22e | IVAR.HP WW OH 21E | voda-voda | 25 | 160 | 223 |  | 2017-11-01
SVT22426 | IVAR CS spol. s r.o. | 45276935 | IVAR.HP OPTIHEAT - 32kW / Optiheat 25e | IVAR.HP WW OH 24E | voda-voda | 29 | 162 | 234 |  | 2017-11-01
SVT22427 | IVAR CS spol. s r.o. | 45276935 | IVAR.HP OPTIHEAT - 38kW / Optiheat 29e | IVAR.HP WW OH 28E | voda-voda | 33 | 166 | 238 |  | 2017-11-01
SVT22428 | IVAR CS spol. s r.o. | 45276935 | IVAR.HP OPTIHEAT - 43kW / Optiheat 33e | IVAR.HP WW OH 32E | voda-voda | 38 | 163 | 233 |  | 2017-11-01
SVT22429 | IVAR CS spol. s r.o. | 45276935 | IVAR.HP OPTIHEAT INVERTER ECONOMY - 18,5kW / Optiheat Inverter 9e | IVAR.HP WW OH I 9E | voda-voda | 19 | 202 | 290 |  | 2017-11-01
SVT22430 | IVAR CS spol. s r.o. | 45276935 | IVAR.HP OPTIHEAT INVERTER ECONOMY - 35kW / Optiheat Inverter 17e | IVAR.HP WW OH I 17E | voda-voda | 38 | 202 | 288 |  | 2017-11-01
SVT22431 | IVAR CS spol. s r.o. | 45276935 | IVAR.HP OPTIHEAT DUO - 58kW / Optiheat Duo 1-44e | IVAR.HP WW OH DUO 1-44E | voda-voda | 52 | 171 | 237 |  | 2017-11-01
SVT22432 | IVAR CS spol. s r.o. | 45276935 | IVAR.HP OPTIHEAT DUO - 67kW / Optiheat Duo 1-50e | IVAR.HP WW OH DUO 1-50E | voda-voda | 59 | 173 | 245 |  | 2017-11-01
SVT22433 | IVAR CS spol. s r.o. | 45276935 | IVAR.HP OPTIHEAT DUO - 77kW / Optiheat Duo 1-58e | IVAR.HP WW OH DUO 1-58E | voda-voda | 68 | 174 | 251 |  | 2017-11-01
SVT22434 | IVAR CS spol. s r.o. | 45276935 | IVAR.HP OPTIHEAT DUO - 86kW / Optiheat Duo 1-65e | IVAR.HP WW OH DUO 1-65E | voda-voda | 75 | 170 | 242 |  | 2017-11-01
SVT22435 | IVAR CS spol. s r.o. | 45276935 | IVAR.HP OPTIHEAT DUO - 97kW / Optiheat Duo 1-72e | IVAR.HP WW OH DUO 1-72E | voda-voda | 85 | 168 | 234 |  | 2017-11-01
SVT22436 | IVAR CS spol. s r.o. | 45276935 | IVAR.HP OPTIHEAT DUO - 113kW / Optiheat Duo 1-85e | IVAR.HP WW OH DUO 1-85E | voda-voda | 100 | 166 | 228 |  | 2017-11-01
SVT22437 | IVAR CS spol. s r.o. | 45276935 | IVAR.HP OPTIHEAT ALL-IN-ONE - 5kW / Optiheat All-in-one 1-5es | IVAR.HP BW OH 1-5ES | země-voda | 5 | 127 | 181 |  | 2017-11-01
SVT22438 | IVAR CS spol. s r.o. | 45276935 | IVAR.HP OPTIHEAT ALL-IN-ONE - 6kW / Optiheat All-in-one 1-6es | IVAR.HP BW OH 1-6ES | země-voda | 5 | 126 | 184 |  | 2017-11-01
SVT22439 | IVAR CS spol. s r.o. | 45276935 | IVAR.HP OPTIHEAT ALL-IN-ONE - 8kW / Optiheat All-in-one 1-8es | IVAR.HP BW OH 1-8ES | země-voda | 7 | 128 | 189 |  | 2017-11-01
SVT22440 | Telenet s.r.o. | 25195689 | Tepelné čerpadlo | NE-B5SD | vzduch-voda | 15.8 | 129 | 178.9 |  | 2017-11-01
SVT22453 | IVAR CS spol. s r.o. | 45276935 | IVAR.HP OPTIPRO - 100kW / Optipro 100ed | IVAR.HP BW OP 100ED | země-voda | 92 | 136 | 189 |  | 2017-11-03
SVT22454 | IVAR CS spol. s r.o. | 45276935 | IVAR.HP OPTIPRO - 110kW / Optipro 110ed | IVAR.HP BW OP 110ED | země-voda | 103 | 133 | 185 |  | 2017-11-03
SVT22455 | IVAR CS spol. s r.o. | 45276935 | IVAR.HP OPTIPRO - 130kW / Optipro 130ed | IVAR.HP BW OP 130ED | země-voda | 117 | 134 | 186 |  | 2017-11-03
SVT22456 | IVAR CS spol. s r.o. | 45276935 | IVAR.HP OPTIPRO - 140kW / Optipro 140ed | IVAR.HP BW OP 140ED | země-voda | 130 | 133 | 184 |  | 2017-11-03
SVT22457 | IVAR CS spol. s r.o. | 45276935 | IVAR.HP OPTIPRO - 160kW / Optipro 160ed | IVAR.HP BW OP 160ED | země-voda | 149 | 135 | 188 |  | 2017-11-03
SVT22458 | IVAR CS spol. s r.o. | 45276935 | IVAR.HP OPTIPRO - 180kW / Optipro 180ed | IVAR.HP BW OP 180ED | země-voda | 168 | 134 | 185 |  | 2017-11-03
SVT22459 | IVAR CS spol. s r.o. | 45276935 | IVAR.HP OPTIPRO - 210kW / Optipro 210ed | IVAR.HP BW OP 210ED | země-voda | 191 | 136 | 188 |  | 2017-11-03
SVT22460 | IVAR CS spol. s r.o. | 45276935 | IVAR.HP OPTIPRO - 230kW / Optipro 230ed | IVAR.HP BW OP 230ED | země-voda | 213 | 135 | 184 |  | 2017-11-03
SVT22461 | IVAR CS spol. s r.o. | 45276935 | IVAR.HP OPTIPRO - 133kW / Optipro 100ed | IVAR.HP WW OP 100ED | voda-voda | 119 | 173 | 241 |  | 2017-11-03
SVT22462 | IVAR CS spol. s r.o. | 45276935 | IVAR.HP OPTIPRO - 148kW / Optipro 110ed | IVAR.HP WW OP 110ED | voda-voda | 133 | 169 | 234 |  | 2017-11-03
SVT22463 | IVAR CS spol. s r.o. | 45276935 | IVAR.HP OPTIPRO - 168kW / Optipro 130ed | IVAR.HP WW OP 130ED | voda-voda | 151 | 171 | 236 |  | 2017-11-03
SVT22464 | IVAR CS spol. s r.o. | 45276935 | IVAR.HP OPTIPRO - 185kW / Optipro 140ed | IVAR.HP WW OP 140ED | voda-voda | 168 | 168 | 236 |  | 2017-11-03
SVT22465 | IVAR CS spol. s r.o. | 45276935 | IVAR.HP OPTIPRO - 214kW / Optipro 160ed | IVAR.HP WW OP 160ED | voda-voda | 192 | 170 | 237 |  | 2017-11-03
SVT22466 | IVAR CS spol. s r.o. | 45276935 | IVAR.HP OPTIPRO - 240kW / Optipro 180ed | IVAR.HP WW OP 180ED | voda-voda | 216 | 168 | 232 |  | 2017-11-03
SVT22467 | IVAR CS spol. s r.o. | 45276935 | IVAR.HP OPTIPRO - 274kW / Optipro 210ed | IVAR.HP WW OP 210ED | voda-voda | 246 | 232 | 169 |  | 2017-11-03
SVT22468 | IVAR CS spol. s r.o. | 45276935 | IVAR.HP OPTIPRO - 304kW / Optipro 230ed | IVAR.HP WW OP 230ED | voda-voda | 275 | 166 | 224 |  | 2017-11-03
SVT22469 | engee ekobalance s.r.o. | 06192076 | Heat pump water-water HP WW 7 (TC VV 7) | HP WW 7 (TC VV 7) | voda-voda | 7 | 177.2 | 205.9698 |  | 2017-11-08
SVT22470 | engee ekobalance s.r.o. | 06192076 | Heat pump water-water HP WW 9 (TC VV 9) | HP WW 9 (TC VV 9) | voda-voda | 9 | 180.3 | 211.2333 |  | 2017-11-08
SVT22471 | engee ekobalance s.r.o. | 06192076 | Heat pump water-water HP WW 12 (TC VV 12) | HP WW 12 (TC VV 12) | voda-voda | 12 | 180.9 | 212.6103 |  | 2017-11-08
SVT22472 | engee ekobalance s.r.o. | 06192076 | Heat pump water-water HP WW 14 (TC VV 14) | HP WW 14 (TC VV 14) | voda-voda | 14 | 181.3 | 213.0575 |  | 2017-11-08
SVT22473 | engee ekobalance s.r.o. | 06192076 | Heat pump water-water HP WW 18 (TC VV 18) | HP WW 18 (TC VV 18) | voda-voda | 18 | 185.6 | 221.5473 |  | 2017-11-08
SVT4582 | engee ekobalance s.r.o. | 06192076 | Heat pump water-water HP WW 13 HT (TC VV 13 VT) | HP WW 13 HT (TC VV 13 VT) | voda-voda | 13 | 185.2 | 220.6162 |  | 2017-11-08
SVT4583 | engee ekobalance s.r.o. | 06192076 | Heat pump water-water HP WW 15 HT (TC VV 15 VT) | HP WW 15 HT (TC VV 15 VT) | voda-voda | 15 | 185.5 | 221.046 |  | 2017-11-08
SVT4584 | engee ekobalance s.r.o. | 06192076 | Heat pump water-water HP WW 18 HT (TC VV 18 VT) | HP WW 18 HT (TC VV 18 VT) | voda-voda | 18 | 181.4 | 213.7171 |  | 2017-11-08
SVT4140 | engee ekobalance s.r.o. | 06192076 | Heat pump brine-water HP BW 6 (TC SV 6) | HP BW 6 (TC SV 6) | země-voda | 7 | 140.4 | 176 |  | 2017-11-08
SVT4261 | engee ekobalance s.r.o. | 06192076 | Heat pump brine-water HP BW 9 (TC SV 9) | HP BW 9 (TC SV 9) | země-voda | 10 | 143.6 | 177.2 |  | 2017-11-08
SVT4570 | engee ekobalance s.r.o. | 06192076 | Heat pump brine-water HP BW 11 (TC SV 11) | HP BW 11 (TC SV 11) | země-voda | 12 | 150.3 | 181.5 |  | 2017-11-08
SVT4571 | engee ekobalance s.r.o. | 06192076 | Heat pump brine-water HP BW 14 (TC SV 14) | HP BW 14 (TC SV 14) | země-voda | 15 | 142.4 | 178.1 |  | 2017-11-08
SVT22474 | engee ekobalance s.r.o. | 06192076 | Heat pump brine-water HP BW 17 (TC SV 17) | HP BW 17 (TC SV 17) | země-voda | 18 | 148.1 | 182.2 |  | 2017-11-08
SVT4573 | engee ekobalance s.r.o. | 06192076 | Heat pump brine-water HP BW 12 HT (TC SV 12 VT) | HP BW 12 HT (TC SV 12 VT) | země-voda | 12 | 146 | 173.7 |  | 2017-11-08
SVT4575 | engee ekobalance s.r.o. | 06192076 | Heat pump brine-water HP BW 15 HT (TC SV 15 VT) | HP BW 15 HT (TC SV 15 VT) | země-voda | 15 | 146.7 | 177.9 |  | 2017-11-08
SVT4576 | engee ekobalance s.r.o. | 06192076 | Heat pump brine-water HP BW 17 HT (TC SV 17 VT) | HP BW 17 HT (TC SV 17 VT) | země-voda | 18 | 147 | 178.2 |  | 2017-11-08
SVT2246 | engee ekobalance s.r.o. | 06192076 | Heat pump air-water HP AW 9 (TC ZV 9) | HP AW 9 (TC ZV 9) | vzduch-voda | 7.35 | 118 | 137.4 |  | 2017-11-08
SVT4137 | engee ekobalance s.r.o. | 06192076 | Heat pump air-water HP AW 12 (TC ZV 12) | HP AW 12 (TC ZV 12) | vzduch-voda | 8.67 | 118 | 137.4 |  | 2017-11-08
SVT4138 | engee ekobalance s.r.o. | 06192076 | Heat pump air-water HP AW 14 (TC ZV 14) | HP AW 14 (TC ZV 14) | vzduch-voda | 10.09 | 118 | 137.4 |  | 2017-11-08
SVT4139 | engee ekobalance s.r.o. | 06192076 | Heat pump air-water HP AW 17 (TC ZV 17) | HP AW 17 (TC ZV 17) | vzduch-voda | 10.89 | 118 | 137.4 |  | 2017-11-08
SVT22475 | engee ekobalance s.r.o. | 06192076 | Heat pump air-water Aerogor Split EVI 20 W | Aerogor Split EVI 20 W | vzduch-voda | 17.1 | 120 | 152 |  | 2017-11-08
SVT22476 | engee ekobalance s.r.o. | 06192076 | Heat pump air-water Aerogor Split EVI 55 W | Aerogor Split EVI 55 W | vzduch-voda | 47.1 | 120 | 152 |  | 2017-11-08
SVT22477 | STAVOKLIMA s.r.o. | 60827980 | MAXHEAT | MAXHEAT - SLD 8 - MONO MINI | vzduch-voda | 6.42 | 120.2 | 157.8 |  | 2017-11-09
SVT22478 | STAVOKLIMA s.r.o. | 60827980 | MAXHEAT | MAXHEAT - SLD 10 - MONO MINI | vzduch-voda | 8.37 | 122.2 | 153 |  | 2017-11-09
SVT22479 | STAVOKLIMA s.r.o. | 60827980 | MAXHEAT | MAXHEAT - SLD 12 - MONO MINI | vzduch-voda | 12.21 | 123 | 144.6 |  | 2017-11-09
SVT22480 | STAVOKLIMA s.r.o. | 60827980 | MAXHEAT | MAXHEAT - SLD 14 - MONO MINI | vzduch-voda | 13.57 | 118.6 | 139.4 |  | 2017-11-09
SVT22481 | KLIMA-CLASSIC s.r.o. | 63672448 | TOSHIBA ESTIA | HWS 455H-E/ HWS -455XWHM3-E | vzduch-voda | 5 | 125 | 162 |  | 2017-11-10
SVT22482 | KLIMA-CLASSIC s.r.o. | 63672448 | TOSHIBA ESTIA | HWS 805H-E/HWS-805XWHxx-E | vzduch-voda | 5 | 127 | 161 |  | 2017-11-10
SVT22483 | KLIMA-CLASSIC s.r.o. | 63672448 | TOSHIBA ESTIA | HWS 1105H-E/HWS-1405XWHxx-E | vzduch-voda | 9 | 130 | 163 |  | 2017-11-10
SVT22484 | KLIMA-CLASSIC s.r.o. | 63672448 | TOSHIBA ESTIA | HWS 1405H-E/HWS-1405XWHxx-E | vzduch-voda | 9 | 129 | 159 |  | 2017-11-10
SVT22485 | KLIMA-CLASSIC s.r.o. | 63672448 | TOSHIBA ESTIA | HWS 1105H8-E/HWS-1405XWHxx-E | vzduch-voda | 9 | 130 | 161 |  | 2017-11-10
SVT22486 | KLIMA-CLASSIC s.r.o. | 63672448 | TOSHIBA ESTIA | HWS 1405H8-E/HWS-1405XWHxx-E | vzduch-voda | 9 | 129 | 157 |  | 2017-11-10
SVT22487 | KLIMA-CLASSIC s.r.o. | 63672448 | TOSHIBA ESTIA | HWS 1605H8-E/HWS-1405XWHxx-E | vzduch-voda | 10 | 130 | 159 |  | 2017-11-10
SVT22488 | KLIMA-CLASSIC s.r.o. | 63672448 | TOSHIBA ESTIA | HWS P805HR-E/HWS-P805XWHxx-E | vzduch-voda | 9 | 125 | 157 |  | 2017-11-10
SVT22489 | KLIMA-CLASSIC s.r.o. | 63672448 | TOSHIBA ESTIA | HWS P1105HR-E/HWS-P1105XWHxx-E | vzduch-voda | 9 | 131 | 175 |  | 2017-11-10
SVT22490 | Wof Česká republika s.r.o. | 49433741 | Tepelné čerpadlo Wolf BWL-1S-05/230V | BWL-1S-05/230V | vzduch-voda | 6 | 115 | 168 |  | 2017-11-10
SVT22491 | Wof Česká republika s.r.o. | 49433741 | Tepelné čerpadlo Wolf BWL-1S-16/400V | BWL-1S-16/400V | vzduch-voda | 12 | 125 | 172 |  | 2017-11-10
SVT22492 | Panasonic Marketing Europe GmbH organizační složka Česká republika | 24655121 | Aquarea | WH-SDF12C9E8+WH-UD12CE8 | vzduch-voda | 11.12 | 121 | 150 |  | 2017-11-14
SVT22498 | Bosch Termotechnika s.r.o. | 18953573 | Buderus Logatherm | WSW196i-12 T190 | země-voda | 11 | 158 | 213 |  | 2017-11-16
SVT22499 | Bosch Termotechnika s.r.o. | 18953573 | Buderus Logatherm | WSW196i-12 T190 W | země-voda | 11 | 158 | 213 |  | 2017-11-16
SVT9048 | HENNLICH s. r. o. | 14869446 | Tepelné čerpadlo vzduch-voda | Basic Line Ai1 Air 5010.5 | vzduch-voda | 8 | 125 |  |  | 2017-11-16
SVT9047 | HENNLICH s. r. o. | 14869446 | Tepelné čerpadlo vzduch-voda | Basic Line BS 7010 | vzduch-voda | 11 |  | 146 |  | 2017-11-16
SVT22515 | Panasonic Marketing Europe GmbH organizační složka Česká republika | 24655121 | Aquarea | WH-SXC12H6E5/WH-UX12HE5 | vzduch-voda | 12.75 | 125 | 181 |  | 2017-11-29
SVT22516 | Panasonic Marketing Europe GmbH organizační složka Česká republika | 24655121 | Aquarea | WH-SXC09H3E5/WH-UX09HE5 | vzduch-voda | 9.27 | 135 | 195 |  | 2017-11-29
SVT22520 | Panasonic Marketing Europe GmbH organizační složka Česká republika | 24655121 | Aquarea | WH-SQC09H3E8/WH-UQ09HE8 | vzduch-voda | 8.89 | 136 | 195 |  | 2017-12-05
SVT22521 | Panasonic Marketing Europe GmbH organizační složka Česká republika | 24655121 | Aquarea | WH-SQC12H9E8/WH-UQ12HE8 | vzduch-voda | 12.02 | 136 | 190 |  | 2017-12-05
SVT22522 | Panasonic Marketing Europe GmbH organizační složka Česká republika | 24655121 | Aquarea | WH-SQC16H9E8/WH-UQ16HE8 | vzduch-voda | 16.18 | 126 | 176 |  | 2017-12-05
SVT22524 | BDR Thermea (Czech republic) s.r.o. | 26733226 | Tepelné čerpadlo De Dietrich ALEZIO AWHP 6MR-II/E COMPACT | ALEZIO AWHP 6MR-II/E COMPACT | vzduch-voda | 4 | 137 | 178 |  | 2017-12-07
SVT22525 | BDR Thermea (Czech republic) s.r.o. | 26733226 | Tepelné čerpadlo De Dietrich ALEZIO AWHP 8MR-II/E COMPACT | ALEZIO AWHP 8MR-II/E COMPACT | vzduch-voda | 6 | 136 | 178 |  | 2017-12-07
SVT22526 | BDR Thermea (Czech republic) s.r.o. | 26733226 | Tepelné čerpadlo De Dietrich ALEZIO AWHP 11TR-II/E COMPACT | ALEZIO AWHP 11TR-II/E COMPACT | vzduch-voda | 6 | 132 | 178 |  | 2017-12-07
SVT22527 | BDR Thermea (Czech republic) s.r.o. | 26733226 | Tepelné čerpadlo De Dietrich ALEZIO AWHP 16TR-II/E COMPACT | ALEZIO AWHP 16TR-II/E COMPACT | vzduch-voda | 8 | 130 | 176 |  | 2017-12-07
SVT9054 | NEPA spol. s r.o. | 15528383 | Tepelné čerpadlo S-THERM+ | SHP-140ICA + SHP-140ECA | vzduch-voda | 8.79 | 127 | 160 |  | 2017-12-07
SVT8991 | eTRIUMF s.r.o. | 24174271 | tepelné čerpadlo | IDM AERO ILM 7-13 HGL | vzduch-voda | 7.11 | 137 | 182 |  | 2017-12-12
SVT22533 | IVT Tepelná čerpadla s.r.o. | 5583004 | IVT tepelné čerpadlo země-voda Greenline HE C11 | IVT země-voda Greenline HE C11 | země-voda | 11 | 125 | 173 |  | 2017-12-14
SVT22534 | IVT Tepelná čerpadla s.r.o. | 5583004 | IVT tepelné čerpadlo země-voda Greenline HE E11 | IVT země-voda Greenline HE E11 | země-voda | 11 | 125 | 173 |  | 2017-12-14
SVT22541 | Ecowatt-EU, a.s. | 27319261 | LG Tepelné čerpadlo 6,0kW | Noumea UU18W | vzduch-voda | 6 | 130 | 171 |  | 2017-12-18
SVT22542 | Ecowatt-EU, a.s. | 27319261 | LG Tepelné čerpadlo 20,0kW | Noumea UU61W | vzduch-voda | 20 | 123 | 163 |  | 2017-12-18
SVT22543 | Ecowatt-EU, a.s. | 27319261 | LG Tepelné čerpadlo 30,5kW | Noumea UU85W | vzduch-voda | 30.5 | 110 | 157 |  | 2017-12-18
SVT22551 | Ariston Thermo CZ s.r.o. | 25605739 | ARIANEXT | COMPACT 40 M LINK | vzduch-voda | 3.5 | 127 | 179 |  | 2018-01-08
SVT22552 | Ariston Thermo CZ s.r.o. | 25605739 | ARIANEXT | COMPACT 50 M LINK | vzduch-voda | 4.4 | 130 | 176 |  | 2018-01-08
SVT22553 | Ariston Thermo CZ s.r.o. | 25605739 | ARIANEXT | COMPACT 70 M LINK | vzduch-voda | 6.4 | 128 | 178 |  | 2018-01-08
SVT22554 | Ariston Thermo CZ s.r.o. | 25605739 | ARIANEXT | COMPACT 70 M T LINK | vzduch-voda | 6.4 | 128 | 178 |  | 2018-01-08
SVT22555 | Ariston Thermo CZ s.r.o. | 25605739 | ARIANEXT | COMPACT 40 M 2Z LINK | vzduch-voda | 3.5 | 127 | 179 |  | 2018-01-08
SVT22556 | Ariston Thermo CZ s.r.o. | 25605739 | ARIANEXT | COMPACT 50 M 2Z LINK | vzduch-voda | 4.4 | 130 | 176 |  | 2018-01-08
SVT22557 | Ariston Thermo CZ s.r.o. | 25605739 | ARIANEXT | COMPACT 70 M 2Z LINK | vzduch-voda | 6.4 | 128 | 178 |  | 2018-01-08
SVT22558 | Ariston Thermo CZ s.r.o. | 25605739 | ARIANEXT | COMPACT 70 M T 2Z LINK | vzduch-voda | 6.4 | 128 | 178 |  | 2018-01-08
SVT22559 | Ariston Thermo CZ s.r.o. | 25605739 | ARIANEXT | FLEX 40 M LINK | vzduch-voda | 3.5 | 127 | 179 |  | 2018-01-08
SVT22560 | Ariston Thermo CZ s.r.o. | 25605739 | ARIANEXT | FLEX 50 M LINK | vzduch-voda | 4.4 | 130 | 176 |  | 2018-01-08
SVT22561 | Ariston Thermo CZ s.r.o. | 25605739 | ARIANEXT | FLEX 70 M LINK | vzduch-voda | 6.4 | 128 | 178 |  | 2018-01-08
SVT22562 | Ariston Thermo CZ s.r.o. | 25605739 | ARIANEXT | FLEX 70 M T LINK | vzduch-voda | 6.4 | 128 | 178 |  | 2018-01-08
SVT22563 | Ariston Thermo CZ s.r.o. | 25605739 | ARIANEXT | FLEX 90 M T LINK | vzduch-voda | 8.5 | 129 | 189 |  | 2018-01-08
SVT22564 | Ariston Thermo CZ s.r.o. | 25605739 | ARIANEXT | FLEX 110 M T LINK | vzduch-voda | 10.4 | 132 | 189 |  | 2018-01-08
SVT22565 | Ariston Thermo CZ s.r.o. | 25605739 | ARIANEXT | FLEX 90 M T LINK - 300 | vzduch-voda | 8.5 | 129 | 189 |  | 2018-01-08
SVT22566 | Ariston Thermo CZ s.r.o. | 25605739 | ARIANEXT | FLEX 110 M T LINK - 300 | vzduch-voda | 10.4 | 132 | 189 |  | 2018-01-08
SVT22567 | Ariston Thermo CZ s.r.o. | 25605739 | ARIANEXT | FLEX 40 M 2Z LINK | vzduch-voda | 3.5 | 127 | 179 |  | 2018-01-08
SVT22568 | Ariston Thermo CZ s.r.o. | 25605739 | ARIANEXT | FLEX 50 M 2Z LINK | vzduch-voda | 4.4 | 130 | 176 |  | 2018-01-08
SVT22569 | Ariston Thermo CZ s.r.o. | 25605739 | ARIANEXT | FLEX 70 M 2Z LINK | vzduch-voda | 6.4 | 128 | 178 |  | 2018-01-08
SVT22570 | Ariston Thermo CZ s.r.o. | 25605739 | ARIANEXT | FLEX 70 M T 2Z LINK | vzduch-voda | 6.4 | 128 | 178 |  | 2018-01-08
SVT22571 | Ariston Thermo CZ s.r.o. | 25605739 | ARIANEXT | PLUS 40 M LINK | vzduch-voda | 3.5 | 127 | 179 |  | 2018-01-08
SVT22572 | Ariston Thermo CZ s.r.o. | 25605739 | ARIANEXT | PLUS 50 M LINK | vzduch-voda | 4.4 | 130 | 176 |  | 2018-01-08
SVT22573 | Ariston Thermo CZ s.r.o. | 25605739 | ARIANEXT | PLUS 70 M LINK | vzduch-voda | 6.4 | 128 | 178 |  | 2018-01-08
SVT22574 | Ariston Thermo CZ s.r.o. | 25605739 | ARIANEXT | PLUS 70 M T LINK | vzduch-voda | 6.4 | 128 | 178 |  | 2018-01-08
SVT22575 | Ariston Thermo CZ s.r.o. | 25605739 | ARIANEXT | PLUS 90 M T LINK | vzduch-voda | 8.5 | 129 | 189 |  | 2018-01-08
SVT22576 | Ariston Thermo CZ s.r.o. | 25605739 | ARIANEXT | PLUS 110 M T LINK | vzduch-voda | 10.4 | 132 | 189 |  | 2018-01-08
SVT22577 | Ariston Thermo CZ s.r.o. | 25605739 | ARIANEXT | PLUS 40 M 2Z LINK | vzduch-voda | 3.5 | 127 | 179 |  | 2018-01-08
SVT22578 | Ariston Thermo CZ s.r.o. | 25605739 | ARIANEXT | PLUS 50 M 2Z LINK | vzduch-voda | 4.4 | 130 | 176 |  | 2018-01-08
SVT22579 | Ariston Thermo CZ s.r.o. | 25605739 | ARIANEXT | PLUS 70 M 2Z LINK | vzduch-voda | 6.4 | 128 | 178 |  | 2018-01-08
SVT22580 | Ariston Thermo CZ s.r.o. | 25605739 | ARIANEXT | PLUS 70 M T 2Z LINK | vzduch-voda | 6.4 | 128 | 178 |  | 2018-01-08
SVT22581 | Ariston Thermo CZ s.r.o. | 25605739 | ARIANEXT | LITE 40 M LINK | vzduch-voda | 3.5 | 127 | 179 |  | 2018-01-08
SVT22582 | Ariston Thermo CZ s.r.o. | 25605739 | ARIANEXT | LITE 50 M LINK | vzduch-voda | 4.4 | 130 | 176 |  | 2018-01-08
SVT22583 | Ariston Thermo CZ s.r.o. | 25605739 | ARIANEXT | LITE 70 M LINK | vzduch-voda | 6.4 | 128 | 178 |  | 2018-01-08
SVT22584 | Ariston Thermo CZ s.r.o. | 25605739 | ARIANEXT | LITE 70 M T LINK | vzduch-voda | 6.4 | 128 | 178 |  | 2018-01-08
SVT22585 | Ariston Thermo CZ s.r.o. | 25605739 | ARIANEXT | LITE 90 M T LINK | vzduch-voda | 8.5 | 129 | 189 |  | 2018-01-08
SVT22586 | Ariston Thermo CZ s.r.o. | 25605739 | ARIANEXT | LITE 110 M T LINK | vzduch-voda | 10.4 | 132 | 189 |  | 2018-01-08
SVT22587 | Ariston Thermo CZ s.r.o. | 25605739 | NIMBUS M | COMPACT 40 M NET | vzduch-voda | 3.5 | 127 | 179 |  | 2018-01-08
SVT22588 | Ariston Thermo CZ s.r.o. | 25605739 | NIMBUS M | COMPACT 50 M NET | vzduch-voda | 4.4 | 130 | 176 |  | 2018-01-08
SVT22589 | Ariston Thermo CZ s.r.o. | 25605739 | NIMBUS M | COMPACT 70 M NET | vzduch-voda | 6.4 | 128 | 178 |  | 2018-01-08
SVT22590 | Ariston Thermo CZ s.r.o. | 25605739 | NIMBUS M | COMPACT 70 M T NET | vzduch-voda | 6.4 | 128 | 178 |  | 2018-01-08
SVT22591 | Ariston Thermo CZ s.r.o. | 25605739 | NIMBUS M | COMPACT 40 M 2Z NET | vzduch-voda | 3.5 | 127 | 179 |  | 2018-01-08
SVT22592 | Ariston Thermo CZ s.r.o. | 25605739 | NIMBUS M | COMPACT 50 M 2Z NET | vzduch-voda | 4.4 | 130 | 176 |  | 2018-01-08
SVT22593 | Ariston Thermo CZ s.r.o. | 25605739 | NIMBUS M | COMPACT 70 M 2Z NET | vzduch-voda | 6.4 | 128 | 178 |  | 2018-01-08
SVT22594 | Ariston Thermo CZ s.r.o. | 25605739 | NIMBUS M | COMPACT 70 M T 2Z NET | vzduch-voda | 6.4 | 128 | 178 |  | 2018-01-08
SVT22595 | Ariston Thermo CZ s.r.o. | 25605739 | NIMBUS M | FLEX 40 M NET | vzduch-voda | 3.5 | 127 | 179 |  | 2018-01-08
SVT22596 | Ariston Thermo CZ s.r.o. | 25605739 | NIMBUS M | FLEX 50 M NET | vzduch-voda | 4.4 | 130 | 176 |  | 2018-01-08
SVT22597 | Ariston Thermo CZ s.r.o. | 25605739 | NIMBUS M | FLEX 70 M NET | vzduch-voda | 6.4 | 128 | 178 |  | 2018-01-08
SVT22598 | Ariston Thermo CZ s.r.o. | 25605739 | NIMBUS M | FLEX 70 M T NET | vzduch-voda | 6.4 | 128 | 178 |  | 2018-01-08
SVT22599 | Ariston Thermo CZ s.r.o. | 25605739 | NIMBUS M | FLEX 90 M T NET | vzduch-voda | 8.5 | 129 | 189 |  | 2018-01-08
SVT22600 | Ariston Thermo CZ s.r.o. | 25605739 | NIMBUS M | FLEX 110 M T NET | vzduch-voda | 10.4 | 132 | 189 |  | 2018-01-08
SVT22601 | Ariston Thermo CZ s.r.o. | 25605739 | NIMBUS M | FLEX 90 M T NET - 300 | vzduch-voda | 8.5 | 129 | 189 |  | 2018-01-08
SVT22602 | Ariston Thermo CZ s.r.o. | 25605739 | NIMBUS M | FLEX 110 M T NET - 300 | vzduch-voda | 10.4 | 132 | 189 |  | 2018-01-08
SVT22603 | Ariston Thermo CZ s.r.o. | 25605739 | NIMBUS M | FLEX 40 M 2Z NET | vzduch-voda | 3.5 | 127 | 179 |  | 2018-01-08
SVT22604 | Ariston Thermo CZ s.r.o. | 25605739 | NIMBUS M | FLEX 50 M 2Z NET | vzduch-voda | 4.4 | 130 | 176 |  | 2018-01-08
SVT22605 | Ariston Thermo CZ s.r.o. | 25605739 | NIMBUS M | FLEX 70 M 2Z NET | vzduch-voda | 6.4 | 128 | 178 |  | 2018-01-08
SVT22606 | Ariston Thermo CZ s.r.o. | 25605739 | NIMBUS M | FLEX 70 M T 2Z NET | vzduch-voda | 6.4 | 128 | 178 |  | 2018-01-08
SVT22607 | Ariston Thermo CZ s.r.o. | 25605739 | NIMBUS M | PLUS 40 M NET | vzduch-voda | 3.5 | 127 | 179 |  | 2018-01-08
SVT22608 | Ariston Thermo CZ s.r.o. | 25605739 | NIMBUS M | PLUS 50 M NET | vzduch-voda | 4.4 | 130 | 176 |  | 2018-01-08
SVT22609 | Ariston Thermo CZ s.r.o. | 25605739 | NIMBUS M | PLUS 70 M NET | vzduch-voda | 6.4 | 128 | 178 |  | 2018-01-08
SVT22610 | Ariston Thermo CZ s.r.o. | 25605739 | NIMBUS M | PLUS 70 M T NET | vzduch-voda | 6.4 | 128 | 178 |  | 2018-01-08
SVT22611 | Ariston Thermo CZ s.r.o. | 25605739 | NIMBUS M | PLUS 90 M T NET | vzduch-voda | 8.5 | 129 | 189 |  | 2018-01-08
SVT22612 | Ariston Thermo CZ s.r.o. | 25605739 | NIMBUS M | PLUS 110 M T NET | vzduch-voda | 10.4 | 132 | 189 |  | 2018-01-08
SVT22613 | Ariston Thermo CZ s.r.o. | 25605739 | NIMBUS M | PLUS 40 M 2Z NET | vzduch-voda | 3.5 | 127 | 179 |  | 2018-01-08
SVT22614 | Ariston Thermo CZ s.r.o. | 25605739 | NIMBUS M | PLUS 50 M 2Z NET | vzduch-voda | 4.4 | 130 | 176 |  | 2018-01-08
SVT22615 | Ariston Thermo CZ s.r.o. | 25605739 | NIMBUS M | PLUS 70 M 2Z NET | vzduch-voda | 6.4 | 128 | 178 |  | 2018-01-08
SVT22616 | Ariston Thermo CZ s.r.o. | 25605739 | NIMBUS M | PLUS 70 M T 2Z NET | vzduch-voda | 6.4 | 128 | 178 |  | 2018-01-08
SVT22617 | Ariston Thermo CZ s.r.o. | 25605739 | NIMBUS M | POCKET 40 M NET | vzduch-voda | 3.5 | 127 | 179 |  | 2018-01-08
SVT22618 | Ariston Thermo CZ s.r.o. | 25605739 | NIMBUS M | POCKET 50 M NET | vzduch-voda | 4.4 | 130 | 176 |  | 2018-01-08
SVT22619 | Ariston Thermo CZ s.r.o. | 25605739 | NIMBUS M | POCKET 70 M NET | vzduch-voda | 6.4 | 128 | 178 |  | 2018-01-08
SVT22620 | Ariston Thermo CZ s.r.o. | 25605739 | NIMBUS M | POCKET 70 M T NET | vzduch-voda | 6.4 | 128 | 178 |  | 2018-01-08
SVT22621 | Ariston Thermo CZ s.r.o. | 25605739 | NIMBUS M | POCKET 90 M T NET | vzduch-voda | 8.5 | 129 | 189 |  | 2018-01-08
SVT22622 | Ariston Thermo CZ s.r.o. | 25605739 | NIMBUS M | POCKET 110 M T NET | vzduch-voda | 10.4 | 132 | 189 |  | 2018-01-08
SVT22624 | Stiebel Eltron s.r.o. | 44267291 | tepelné čerpadlo země-voda | WPF 5 basic | země-voda | 5 | 118 | 185 |  | 2018-01-11
SVT7496 | Stiebel Eltron s.r.o. | 44267291 | tepelné čerpadlo země-voda | WPF 7 basic | země-voda | 7 | 122 | 192 |  | 2018-01-11
SVT22629 | HENNLICH s. r. o. | 14869446 | Tepelné čerpadlo vzduch-voda | EcoTouch Ai1 Air 5008.5 PI | vzduch-voda | 7 | 123 | 160 |  | 2018-01-12
SVT22631 | STRONG POWER OF GREEN s. r. o. | 3532933 | Energy Save AWH9-V5+ | AWH9-V5+ | vzduch-voda | 6.047 | - | 156.6 |  | 2018-01-16
SVT22632 | STRONG POWER OF GREEN s. r. o. | 3532933 | Energy Save AWT9-V5+ | AWT9-V5+ | vzduch-voda | 6.047 | - | 156.6 |  | 2018-01-16
SVT22633 | STRONG POWER OF GREEN s. r. o. | 3532933 | Energy Save AWH13-V5+ | AWH13-V5+ | vzduch-voda | 9.556 | - | 152.9 |  | 2018-01-16
SVT22634 | STRONG POWER OF GREEN s. r. o. | 3532933 | Energy Save AWT13-V5+ | AWT13-V5+ | vzduch-voda | 9.556 | - | 152.9 |  | 2018-01-16
SVT22635 | STRONG POWER OF GREEN s. r. o. | 3532933 | Energy Save AWT11-V5+ | AWT11-V5+ | vzduch-voda | 9.556 | - | 153.9 |  | 2018-01-16
SVT22652 | Viessmann spol. s r.o. | 48948365 | Vitocal 111-S A04 -M | AWBT-M 111.A04 | vzduch-voda | 5.7 | 110 | 160 |  | 2018-01-20
SVT22653 | Viessmann spol. s r.o. | 48948365 | Vitocal 111-S A04 -M-AC | AWBT-M-AC 111.A04 | vzduch-voda | 5.7 | 110 | 160 |  | 2018-01-20
SVT22654 | Viessmann spol. s r.o. | 48948365 | Vitocal 111-S A06 -M | AWBT-M 111.A06 | vzduch-voda | 6.31 | 111 | 170 |  | 2018-01-20
SVT22655 | Viessmann spol. s r.o. | 48948365 | Vitocal 111-S A06 -M-AC | AWBT-M-AC 111.A06 | vzduch-voda | 6.31 | 111 | 170 |  | 2018-01-20
SVT22656 | Viessmann spol. s r.o. | 48948365 | Vitocal 111-S A08 -M | AWBT-M 111.A08 | vzduch-voda | 8 | 112 | 150 |  | 2018-01-20
SVT22657 | Viessmann spol. s r.o. | 48948365 | Vitocal 111-S A08 -M-AC | AWBT-M-AC 111.A08 | vzduch-voda | 8 | 112 | 150 |  | 2018-01-20
SVT22658 | Viessmann spol. s r.o. | 48948365 | Vitocal 111-S A12 -M | AWBT-M 111.A12 | vzduch-voda | 8.9 | 113 | 160 |  | 2018-01-20
SVT22659 | Viessmann spol. s r.o. | 48948365 | Vitocal 111-S A12 -M-AC | AWBT-M-AC 111.A12 | vzduch-voda | 8.9 | 113 | 160 |  | 2018-01-20
SVT22660 | Viessmann spol. s r.o. | 48948365 | Vitocal 111-S A14 -M | AWBT-M 111.A14 | vzduch-voda | 10.7 | 117 | 160 |  | 2018-01-20
SVT22661 | Viessmann spol. s r.o. | 48948365 | Vitocal 111-S A14 -M-AC | AWBT-M-AC 111.A14 | vzduch-voda | 10.7 | 117 | 160 |  | 2018-01-20
SVT22662 | Viessmann spol. s r.o. | 48948365 | Vitocal 111-S A16 -M | AWBT-M 111.A16 | vzduch-voda | 11.8 | 119 | 155 |  | 2018-01-20
SVT22663 | Viessmann spol. s r.o. | 48948365 | Vitocal 111-S A16 -M-AC | AWBT-M-AC 111.A16 | vzduch-voda | 11.8 | 119 | 155 |  | 2018-01-20
SVT22664 | Viessmann spol. s r.o. | 48948365 | Vitocal 111-S A12 | AWBT 111.A12 | vzduch-voda | 8.79 | 111 | 155 |  | 2018-01-20
SVT22665 | Viessmann spol. s r.o. | 48948365 | Vitocal 111-S A12 -AC | AWBT-AC 111.A12 | vzduch-voda | 8.79 | 111 | 155 |  | 2018-01-20
SVT22666 | Viessmann spol. s r.o. | 48948365 | Vitocal 111-S A14 | AWBT 111.A14 | vzduch-voda | 9.8 | 111 | 154 |  | 2018-01-20
SVT22667 | Viessmann spol. s r.o. | 48948365 | Vitocal 111-S A14 -AC | AWBT-AC 111.A14 | vzduch-voda | 9.8 | 111 | 154 |  | 2018-01-20
SVT22668 | Viessmann spol. s r.o. | 48948365 | Vitocal 111-S A16 | AWBT 111.A16 | vzduch-voda | 10.83 | 111 | 151 |  | 2018-01-20
SVT22669 | Viessmann spol. s r.o. | 48948365 | Vitocal 111-S A16 -AC | AWBT-AC 111.A16 | vzduch-voda | 10.83 | 111 | 151 |  | 2018-01-20
SVT22670 | Panasonic Marketing Europe GmbH organizační složka Česká republika | 24655121 | Aquarea | WH-SDC03H3E5-1+WH-UD03HE5-1 | vzduch-voda | 3 | 130 | 195 |  | 2018-01-20
SVT22671 | Panasonic Marketing Europe GmbH organizační složka Česká republika | 24655121 | Aquarea | WH-SDC03H3E5+WH-UD03HE5-1 | vzduch-voda | 3 | 130 | 195 |  | 2018-01-20
SVT22672 | Panasonic Marketing Europe GmbH organizační složka Česká republika | 24655121 | Aquarea | WH-ADC0309H3E5+ WH-UD03HE5-1 | vzduch-voda | 3 | 130 | 195 |  | 2018-01-20
SVT22673 | Panasonic Marketing Europe GmbH organizační složka Česká republika | 24655121 | Aquarea | WH-ADC0309H3E5B+WH-UD03HE5-1 | vzduch-voda | 3 | 130 | 195 |  | 2018-01-20
SVT22674 | Panasonic Marketing Europe GmbH organizační složka Česká republika | 24655121 | Aquarea | WH-SDC05H3E5-1+WH-UD05HE5-1 | vzduch-voda | 5 | 130 | 195 |  | 2018-01-20
SVT22675 | Panasonic Marketing Europe GmbH organizační složka Česká republika | 24655121 | Aquarea | WH-SDC05H3E5+WH-UD05HE5-1 | vzduch-voda | 5 | 130 | 195 |  | 2018-01-20
SVT22676 | Panasonic Marketing Europe GmbH organizační složka Česká republika | 24655121 | Aquarea | WH-ADC0309H3E5+ WH-UD05HE5-1 | vzduch-voda | 5 | 130 | 195 |  | 2018-01-20
SVT22677 | Panasonic Marketing Europe GmbH organizační složka Česká republika | 24655121 | Aquarea | WH-ADC0309H3E5B+WH-UD05HE5-1 | vzduch-voda | 5 | 130 | 195 |  | 2018-01-20
SVT22678 | Panasonic Marketing Europe GmbH organizační složka Česká republika | 24655121 | Aquarea | WH-SDC07H3E5-1+WH-UD07HE5-1 | vzduch-voda | 6.86 | 134 | 192 |  | 2018-01-20
SVT22679 | Panasonic Marketing Europe GmbH organizační složka Česká republika | 24655121 | Aquarea | WH-SDC07H3E5+WH-UD07HE5-1 | vzduch-voda | 6.86 | 134 | 192 |  | 2018-01-20
SVT22680 | Panasonic Marketing Europe GmbH organizační složka Česká republika | 24655121 | Aquarea | WH-ADC0309H3E5+ WH-UD07HE5-1 | vzduch-voda | 6.86 | 134 | 192 |  | 2018-01-20
SVT22681 | Panasonic Marketing Europe GmbH organizační složka Česká republika | 24655121 | Aquarea | WH-ADC0309H3E5B+WH-UD07HE5-1 | vzduch-voda | 6.86 | 134 | 192 |  | 2018-01-20
SVT22682 | Panasonic Marketing Europe GmbH organizační složka Česká republika | 24655121 | Aquarea | WH-SDC09H3E5-1+WH-UD09HE5-1 | vzduch-voda | 6.7 | 133 | 182 |  | 2018-01-20
SVT22683 | Panasonic Marketing Europe GmbH organizační složka Česká republika | 24655121 | Aquarea | WH-SDC09H3E5+WH-UD09HE5-1 | vzduch-voda | 6.7 | 133 | 182 |  | 2018-01-20
SVT22684 | Panasonic Marketing Europe GmbH organizační složka Česká republika | 24655121 | Aquarea | WH-ADC0309H3E5+ WH-UD09HE5-1 | vzduch-voda | 6.7 | 133 | 182 |  | 2018-01-20
SVT22685 | Panasonic Marketing Europe GmbH organizační složka Česká republika | 24655121 | Aquarea | WH-ADC0309H3E5B+ WH-UD09HE5-1 | vzduch-voda | 6.7 | 133 | 182 |  | 2018-01-20
SVT22686 | Panasonic Marketing Europe GmbH organizační složka Česká republika | 24655121 | Aquarea | WH-ADC0916H9E8+WH-UD09HE8 | vzduch-voda | 9 | 120 | 164 |  | 2018-01-20
SVT22687 | Panasonic Marketing Europe GmbH organizační složka Česká republika | 24655121 | Aquarea | WH-ADC0916H9E8+WH-UD12HE8 | vzduch-voda | 10 | 120 | 163 |  | 2018-01-20
SVT22688 | Panasonic Marketing Europe GmbH organizační složka Česká republika | 24655121 | Aquarea | WH-ADC0916H9E8+WH-UD16HE8 | vzduch-voda | 11.71 | 138.5 | 190 |  | 2018-01-20
SVT22707 | LG Electronics Polska Sp. z o.o., odštěpný závod | 05634903 | Therma V Split | HU051.U43 + HN1616.NK3 | vzduch-voda | 5 | 125.32 | 175.38 |  | 2018-01-26
SVT22708 | LG Electronics Polska Sp. z o.o., odštěpný závod | 05634903 | Therma V Split | HU071.U43 + HN1616.NK3 | vzduch-voda | 7 | 125.32 | 172.66 |  | 2018-01-26
SVT22709 | LG Electronics Polska Sp. z o.o., odštěpný závod | 05634903 | Therma V Split | HU091.U43 + HN1616.NK3 | vzduch-voda | 9 | 125.32 | 168.39 |  | 2018-01-26
SVT22710 | LG Electronics Polska Sp. z o.o., odštěpný závod | 05634903 | Therma V Split | HU121.U33 + HN1616.NK3 | vzduch-voda | 12 | 128.82 | 172.66 |  | 2018-01-26
SVT22711 | LG Electronics Polska Sp. z o.o., odštěpný závod | 05634903 | Therma V Split | HU141.U33 + HN1616.NK3 | vzduch-voda | 14 | 128.82 | 172.66 |  | 2018-01-26
SVT22712 | LG Electronics Polska Sp. z o.o., odštěpný závod | 05634903 | Therma V Split | HU161.U43 + HN1616.NK3 | vzduch-voda | 16 | 128.82 | 166.84 |  | 2018-01-26
SVT22713 | LG Electronics Polska Sp. z o.o., odštěpný závod | 05634903 | Therma V Split | HU123.U33 + HN1639.NK3 | vzduch-voda | 12 | 128.82 | 172.66 |  | 2018-01-26
SVT22714 | LG Electronics Polska Sp. z o.o., odštěpný závod | 05634903 | Therma V Split | HU143.U33 + HN1639.NK3 | vzduch-voda | 14 | 128.82 | 172.66 |  | 2018-01-26
SVT22715 | LG Electronics Polska Sp. z o.o., odštěpný závod | 05634903 | Therma V Split | HU163.U33 + HN1639.NK3 | vzduch-voda | 16 | 128.82 | 166.84 |  | 2018-01-26
SVT22733 | Regulus s. r. o. | 45317020 | Tepelné čerpadlo Regulus EcoAir 510M | EcoAir 510 M | vzduch-voda | 8 | 125 | 171 |  | 2018-02-19
SVT22734 | Regulus s. r. o. | 45317020 | Tepelné čerpadlo Regulus EcoPart 435 | EcoPart 435 | země-voda | 36 | 137 | 181 |  | 2018-02-19
SVT22735 | NEOTA CZ s.r.o. | 27759431 | NeoRé 8 MINI T17 | NeoRé 8 MINI T17 | vzduch-voda | 7.5 | 127 | 160 |  | 2018-02-20
SVT22736 | NEOTA CZ s.r.o. | 27759431 | NeoRé 11 MINI T17 | NeoRé 11 MINI T17 | vzduch-voda | 10 | 130 | 169 |  | 2018-02-20
SVT22737 | NEOTA CZ s.r.o. | 27759431 | NeoRé 14 MINI T17 | NeoRé 14 MINI T17 | vzduch-voda | 14 | 128 | 166 |  | 2018-02-20
SVT22738 | NEOTA CZ s.r.o. | 27759431 | NeoRé 16 MINI T17 | NeoRé 16 MINI T17 | vzduch-voda | 15 | 128 | 161 |  | 2018-02-20
SVT22739 | NEOTA CZ s.r.o. | 27759431 | NeoRé 8 HP MINI T17 | NeoRé 8 HP MINI T17 | vzduch-voda | 7.5 | 134 | 169 |  | 2018-02-20
SVT22740 | NEOTA CZ s.r.o. | 27759431 | NeoRé 11 HP MINI T17 | NeoRé 11 HP MINI T17 | vzduch-voda | 12 | 134 | 176 |  | 2018-02-20
SVT22741 | NEOTA CZ s.r.o. | 27759431 | NeoRé 14 HP MINI T17 | NeoRé 14 HP MINI T17 | vzduch-voda | 13 | 130 | 171 |  | 2018-02-20
SVT22742 | NEOTA CZ s.r.o. | 27759431 | NeoRé 16 HP MINI T17 | NeoRé 16 HP MINI T17 | vzduch-voda | 14 | 129 | 170 |  | 2018-02-20
SVT22743 | NEOTA CZ s.r.o. | 27759431 | NeoRé MINI 8F | NeoRé MINI 8F | vzduch-voda | 7.5 | 123 | 167 |  | 2018-02-20
SVT22744 | NEOTA CZ s.r.o. | 27759431 | NeoRé MINI 11F | NeoRé MINI 11F | vzduch-voda | 8.5 | 120 | 170 |  | 2018-02-20
SVT22745 | NEOTA CZ s.r.o. | 27759431 | NeoRé MINI 14F | NeoRé MINI 14F | vzduch-voda | 11 | 123 | 174 |  | 2018-02-20
SVT22746 | NEOTA CZ s.r.o. | 27759431 | NeoRé MINI 16F | NeoRé MINI 16F | vzduch-voda | 12 | 110 | 162 |  | 2018-02-20
SVT22747 | NEOTA CZ s.r.o. | 27759431 | NeoRé MINI 11F HP | NeoRé MINI 11F HP | vzduch-voda | 11 | 112 | 154 |  | 2018-02-20
SVT22748 | NEOTA CZ s.r.o. | 27759431 | NeoRé MINI 14F HP | NeoRé MINI 14F HP | vzduch-voda | 13 | 117 | 150 |  | 2018-02-20
SVT22749 | NEOTA CZ s.r.o. | 27759431 | NeoRé MINI 16F HP | NeoRé MINI 16F HP | vzduch-voda | 14 | 116 | 149 |  | 2018-02-20
SVT22750 | Družstevní závody Dražice - strojírna s.r.o. | 45148465 | Tepelné čerpadlo NIBE | NIBE F2040-6 | vzduch-voda | 5.3 | 138 | 188 | 21 | 2018-02-20
SVT22751 | Družstevní závody Dražice - strojírna s.r.o. | 45148465 | Tepelné čerpadlo NIBE | NIBE AMS10-6 | vzduch-voda | 5.3 | 131 | 188 | 11 | 2018-02-20
SVT22785 | IVT Tepelná čerpadla s.r.o. | 5583004 | IVT tepelné čerpadlo země-voda Greenline HE C6 | IVT země-voda Greenline HE C6 | země-voda | 6 | 117 | 162 |  | 2018-02-23
SVT22786 | IVT Tepelná čerpadla s.r.o. | 5583004 | IVT tepelné čerpadlo země-voda Greenline HE E6 | IVT země-voda Greenline HE E6 | země-voda | 6 | 117 | 162 |  | 2018-02-23
SVT22787 | IVT Tepelná čerpadla s.r.o. | 5583004 | IVT tepelné čerpadlo země-voda Greenline HE C7 | IVT země-voda Greenline HE C7 | země-voda | 8 | - | 148 |  | 2018-02-23
SVT22788 | IVT Tepelná čerpadla s.r.o. | 5583004 | IVT tepelné čerpadlo země-voda Greenline HE E7 | IVT země-voda Greenline HE E7 | země-voda | 8 | - | 148 |  | 2018-02-23
SVT22789 | IVT Tepelná čerpadla s.r.o. | 5583004 | IVT tepelné čerpadlo země-voda Greenline HE C9 | IVT země-voda Greenline HE C9 | země-voda | 9 | 110 | 155 |  | 2018-02-23
SVT22790 | IVT Tepelná čerpadla s.r.o. | 5583004 | IVT tepelné čerpadlo země-voda Greenline HE E9 | IVT země-voda Greenline HE E9 | země-voda | 9 | 110 | 155 |  | 2018-02-23
SVT22791 | IVT Tepelná čerpadla s.r.o. | 5583004 | IVT tepelné čerpadlo země-voda Greenline HE E14 | IVT země-voda Greenline HE E14 | země-voda | 15 | - | 151 |  | 2018-02-23
SVT22801 | IVT Tepelná čerpadla s.r.o. | 5583004 | IVT tepelné čerpadlo země-voda Greenline HE E17 | IVT země-voda Greenline HE E17 | země-voda | 19 | 119 | 165 |  | 2018-03-01
SVT22803 | ait-česko s.r.o. | 28077458 | alpha innotec LWV 122 | LWV 122R3 | vzduch-voda | 8.8 | 125.7 | 157 |  | 2018-03-05
SVT22804 | ait-česko s.r.o. | 28077458 | alpha innotec LWV 122-HSV | LWV 122R3 - HSV | vzduch-voda | 8.8 | 125.7 | 157 |  | 2018-03-05
SVT22805 | ait-česko s.r.o. | 28077458 | alpha innotec LWV 1222-HV | LWV 122R3 - HV | vzduch-voda | 8.8 | 125.7 | 157 |  | 2018-03-05
SVT22806 | ait-česko s.r.o. | 28077458 | alpha innotec LWV 122-WR | LWV 122R3 - WR | vzduch-voda | 8.8 | 125.7 | 157 |  | 2018-03-05
SVT22807 | ait-česko s.r.o. | 28077458 | alpha innotec LWAV 82-HSV | LWAV 82R1/3-HSV | vzduch-voda | 5.65 | 125.3 | 170.7 |  | 2018-03-05
SVT22808 | ait-česko s.r.o. | 28077458 | alpha innotec LWAV 82-HV | LWAV 82R1/3-HV | vzduch-voda | 5.65 | 125.3 | 170.7 |  | 2018-03-05
SVT22809 | ait-česko s.r.o. | 28077458 | alpha innotec LWAV 82-WR | LWAV 82R1/3-WR | vzduch-voda | 5.65 | 125.3 | 170.7 |  | 2018-03-05
SVT22810 | ait-česko s.r.o. | 28077458 | alpha innotec LWAV 122-HSV | LWAV 122R3-HSV | vzduch-voda | 8.8 | 125.7 | 157 |  | 2018-03-05
SVT22811 | ait-česko s.r.o. | 28077458 | alpha innotec LWAV 122-HV | LWAV 122R3-HV | vzduch-voda | 8.8 | 125.7 | 157 |  | 2018-03-05
SVT22812 | ait-česko s.r.o. | 28077458 | alpha innotec LWAV 122-WR | LWAV 122R3-WR | vzduch-voda | 8.8 | 125.7 | 157 |  | 2018-03-05
SVT22813 | ait-česko s.r.o. | 28077458 | alpha innotec WZSV 92(H)(K)3M | WZSV 92(H)(K)3M | země-voda | 7.5 | 155 | 209 |  | 2018-03-05
SVT22814 | ait-česko s.r.o. | 28077458 | alpha innotec SWCV 92(H)(K)3 | SWCV 92(H)(K)3 | země-voda | 7.5 | 155 | 209 |  | 2018-03-05
SVT22815 | ait-česko s.r.o. | 28077458 | alpha innotec LWCV 82 | LWCV 82R1/3 | vzduch-voda | 5.65 | 125.3 | 170.7 |  | 2018-03-05
SVT22816 | ait-česko s.r.o. | 28077458 | alpha innotec LWCV 122 | LWCV 122R3 | vzduch-voda | 8.8 | 125.7 | 157 |  | 2018-03-05
SVT22817 | ait-česko s.r.o. | 28077458 | alpha innotec LWV 82 | LWV 82R1/3 | vzduch-voda | 5.65 | 125.3 | 170.7 |  | 2018-03-05
SVT22818 | ait-česko s.r.o. | 28077458 | alpha innotec LWV 82-HSV | LWV 82R1/3 - HSV | vzduch-voda | 5.65 | 125.3 | 170.7 |  | 2018-03-05
SVT22819 | ait-česko s.r.o. | 28077458 | alpha innotec LWV 82-HV | LWV 82R1/3 - HV | vzduch-voda | 5.65 | 125.3 | 170.7 |  | 2018-03-05
SVT22820 | ait-česko s.r.o. | 28077458 | alpha innotec LWV 82-WR | LWV 82R1/3 - WR | vzduch-voda | 5.65 | 125.3 | 170.7 |  | 2018-03-05
SVT22821 | Robur, s.r.o. | 48909513 | Absorbční tepelné čerpadlo | GAHP-A HT STD | vzduch-voda | 29.6 | 111 | - |  | 2018-03-06
SVT22822 | Robur, s.r.o. | 48909513 | Absorbční tepelné čerpadlo | GAHP-A Indoor | vzduch-voda | 30.1 | 112 | - |  | 2018-03-06
SVT22823 | Robur, s.r.o. | 48909513 | Absorbční tepelné čerpadlo | GAHP-A HT S1 | vzduch-voda | 29.6 | 113 | - |  | 2018-03-06
SVT22852 | IVAR CS spol. s r.o. | 45276935 | MEGA S | IVAR.HP MEGA S | země-voda | 31 | 159 | 214 |  | 2018-03-09
SVT22853 | IVAR CS spol. s r.o. | 45276935 | MEGA M | IVAR.HP MEGA M | země-voda | 34 | 161 | 213 |  | 2018-03-09
SVT22854 | IVAR CS spol. s r.o. | 45276935 | MEGA L | IVAR.HP MEGA L | země-voda | 55 | 155 | 200 |  | 2018-03-09
SVT22855 | IVAR CS spol. s r.o. | 45276935 | MEGA XL | IVAR.HP MEGA XL | země-voda | 79 | 157 | 199 |  | 2018-03-09
SVT22856 | IVAR CS spol. s r.o. | 45276935 | DIPLOMAT INVERTER M | IVAR.HP BW DIPLOMAT INVERTER M | země-voda | 11 | 156 | 206 |  | 2018-03-09
SVT22857 | IVAR CS spol. s r.o. | 45276935 | DIPLOMAT INVERTER L | IVAR.HP BW DIPLOMAT INVERTER L | země-voda | 15 | 157 | 200 |  | 2018-03-09
SVT22858 | IVAR CS spol. s r.o. | 45276935 | DIPLOMAT DUO INVERTER M | IVAR.HP BW DIPLOMAT DUO INVERTER M | země-voda | 11 | 156 | 206 |  | 2018-03-09
SVT22859 | IVAR CS spol. s r.o. | 45276935 | DIPLOMAT DUO INVERTER L | IVAR.HP BW DIPLOMAT DUO INVERTER L | země-voda | 15 | 157 | 200 |  | 2018-03-09
SVT22863 | DAIKIN AIRCONDITIONING CENTRAL EUROPE – CZECH REPUBLIC spol. s r.o. | 48039497 | DAIKIN Altherma 3 (R32) | ERGA04DAV3_EHBH(X)04DA6V | vzduch-voda | 6 | 127 |  |  | 2018-03-15
SVT22864 | DAIKIN AIRCONDITIONING CENTRAL EUROPE – CZECH REPUBLIC spol. s r.o. | 48039497 | DAIKIN Altherma 3 (R32) | ERGA06DAV3_EHBH(X)08DA6V | vzduch-voda | 7 | 127 |  |  | 2018-03-15
SVT22865 | DAIKIN AIRCONDITIONING CENTRAL EUROPE – CZECH REPUBLIC spol. s r.o. | 48039497 | DAIKIN Altherma 3 (R32) | ERGA08DAV3_EHBH(X)08DA6V | vzduch-voda | 8 | 130 |  |  | 2018-03-15
SVT22866 | DAIKIN AIRCONDITIONING CENTRAL EUROPE – CZECH REPUBLIC spol. s r.o. | 48039497 | DAIKIN Altherma 3 (R32) | ERGA06DAV3_EHBH(X)08DA9W | vzduch-voda | 7 | 127 |  |  | 2018-03-15
SVT22867 | DAIKIN AIRCONDITIONING CENTRAL EUROPE – CZECH REPUBLIC spol. s r.o. | 48039497 | DAIKIN Altherma 3 (R32) | ERGA08DAV3_EHBH(X)08DA9W | vzduch-voda | 8 | 130 |  |  | 2018-03-15
SVT22868 | DAIKIN AIRCONDITIONING CENTRAL EUROPE – CZECH REPUBLIC spol. s r.o. | 48039497 | DAIKIN Altherma 3 (R32) | ERGA04DAV3_EHVH(X)04S18DA6V(G) | vzduch-voda | 6 | 127 |  |  | 2018-03-15
SVT22869 | DAIKIN AIRCONDITIONING CENTRAL EUROPE – CZECH REPUBLIC spol. s r.o. | 48039497 | DAIKIN Altherma 3 (R32) | ERGA04DAV3_EHVH(X)04S23DA6V(G) | vzduch-voda | 6 | 127 |  |  | 2018-03-15
SVT22870 | DAIKIN AIRCONDITIONING CENTRAL EUROPE – CZECH REPUBLIC spol. s r.o. | 48039497 | DAIKIN Altherma 3 (R32) | ERGA06DAV3_EHVH(X)08S18DA6V(G) | vzduch-voda | 7 | 127 |  |  | 2018-03-15
SVT22871 | DAIKIN AIRCONDITIONING CENTRAL EUROPE – CZECH REPUBLIC spol. s r.o. | 48039497 | DAIKIN Altherma 3 (R32) | ERGA06DAV3_EHVH(X)08S23DA6V(G) | vzduch-voda | 7 | 127 |  |  | 2018-03-15
SVT22872 | DAIKIN AIRCONDITIONING CENTRAL EUROPE – CZECH REPUBLIC spol. s r.o. | 48039497 | DAIKIN Altherma 3 (R32) | ERGA06DAV3_EHVH(X)08S18DA9W(G) | vzduch-voda | 7 | 127 |  |  | 2018-03-15
SVT22873 | DAIKIN AIRCONDITIONING CENTRAL EUROPE – CZECH REPUBLIC spol. s r.o. | 48039497 | DAIKIN Altherma 3 (R32) | ERGA06DAV3_EHVH(X)08S23DA9W(G) | vzduch-voda | 7 | 127 |  |  | 2018-03-15
SVT22874 | DAIKIN AIRCONDITIONING CENTRAL EUROPE – CZECH REPUBLIC spol. s r.o. | 48039497 | DAIKIN Altherma 3 (R32) | ERGA08DAV3_EHVH(X)08S18DA6V(G) | vzduch-voda | 8 | 130 |  |  | 2018-03-15
SVT22875 | DAIKIN AIRCONDITIONING CENTRAL EUROPE – CZECH REPUBLIC spol. s r.o. | 48039497 | DAIKIN Altherma 3 (R32) | ERGA08DAV3_EHVH(X)08S23DA6V(G) | vzduch-voda | 8 | 130 |  |  | 2018-03-15
SVT22876 | DAIKIN AIRCONDITIONING CENTRAL EUROPE – CZECH REPUBLIC spol. s r.o. | 48039497 | DAIKIN Altherma 3 (R32) | ERGA08DAV3_EHVH(X)08S18DA9W(G) | vzduch-voda | 8 | 130 |  |  | 2018-03-15
SVT22877 | DAIKIN AIRCONDITIONING CENTRAL EUROPE – CZECH REPUBLIC spol. s r.o. | 48039497 | DAIKIN Altherma 3 (R32) | ERGA08DAV3_EHVH(X)08S23DA9W(G) | vzduch-voda | 8 | 130 |  |  | 2018-03-15
SVT22886 | Panasonic Marketing Europe GmbH organizační složka Česká republika | 24655121 | Aquarea | WH-ADC0916H9E8+WH-UX09HE8 | vzduch-voda | 9.24 | 136 | 195 |  | 2018-03-26
SVT22887 | Panasonic Marketing Europe GmbH organizační složka Česká republika | 24655121 | Aquarea | WH-ADC0916H9E8+WH-UX12HE8 | vzduch-voda | 12.64 | 136 | 150 |  | 2018-03-26
SVT22888 | Panasonic Marketing Europe GmbH organizační složka Česká republika | 24655121 | Aquarea | WH-ADC0916H9E8+WH-UX16HE8 | vzduch-voda | 15.77 | 126 | 176 |  | 2018-03-26
SVT22903 | DAIKIN AIRCONDITIONING CENTRAL EUROPE – CZECH REPUBLIC spol. s r.o. | 48039497 | DAIKIN Altherma 3 (R32) | ERGA04DAV3_EHVH04S23DV(G) | vzduch-voda | 6 | 127 |  |  | 2018-03-29
SVT22904 | DAIKIN AIRCONDITIONING CENTRAL EUROPE – CZECH REPUBLIC spol. s r.o. | 48039497 | DAIKIN Altherma 3 (R32) | ERGA06DAV3_EHVH08S23DV(G) | vzduch-voda | 7 | 127 |  |  | 2018-03-29
SVT22905 | DAIKIN AIRCONDITIONING CENTRAL EUROPE – CZECH REPUBLIC spol. s r.o. | 48039497 | DAIKIN Altherma 3 (R32) | ERGA08DAV3_EHVH08S23DV(G) | vzduch-voda | 8 | 130 |  |  | 2018-03-29
SVT22937 | Stiebel Eltron s.r.o. | 44267291 | tepelné čerpadlo země-voda | WPF 10 basic | země-voda | 9 | 114 | 190 |  | 2018-04-23
SVT22938 | BDR Thermea (Czech republic) s.r.o. | 26733226 | Tepelné čerpadlo De Dietrich ALEZIO AWHP 4,5MR/E | ALEZIO AWHP 4,5MR/E | vzduch-voda | 5 | 134 | 189 |  | 2018-04-24
SVT22939 | BDR Thermea (Czech republic) s.r.o. | 26733226 | Tepelné čerpadlo De Dietrich ALEZIO AWHP 4,5MR/H | ALEZIO AWHP 4,5MR/E | vzduch-voda | 5 | 134 | 189 |  | 2018-04-24
SVT22940 | BDR Thermea (Czech republic) s.r.o. | 26733226 | Tepelné čerpadlo De Dietrich ALEZIO AWHP 4,5MR/E V200 | ALEZIO AWHP 4,5MR/E V200 | vzduch-voda | 5 | 134 | 189 |  | 2018-04-24
SVT22941 | BDR Thermea (Czech republic) s.r.o. | 26733226 | Tepelné čerpadlo De Dietrich ALEZIO AWHP 4,5MR/H V200 | ALEZIO AWHP 4,5MR/H V200 | vzduch-voda | 5 | 134 | 189 |  | 2018-04-24
SVT22977 | TnG-Air.CZ s.r.o. | 29381100 | Tepelné čerpadlo TnG-Air HD 1600Si | HD1600Si | vzduch-voda | 23 | - | 144 |  | 2018-05-04
SVT22978 | TnG-Air.CZ s.r.o. | 29381100 | Tepelné čerpadlo TnG-Air HD 1800Mi | HD1800Mi | vzduch-voda | 27 | - | 143 |  | 2018-05-04
SVT9136 | NEPA spol. s r.o. | 15528383 | Tepelné čerpadlo S-THERM - monoblok | SMH-100IRA | vzduch-voda | 6.5 | 128 | 157 |  | 2018-05-10
SVT9256 | NEPA spol. s r.o. | 15528383 | Tepelné čerpadlo S-THERM - monoblok | SMH-140IRA | vzduch-voda | 9 | 135 | 164 |  | 2018-05-10
SVT22979 | BDR Thermea (Czech republic) s.r.o. | 26733226 | Tepelné čerpadlo De Dietrich ALEZIO AWHP 4MR-4,5/E S V200 | ALEZIO AWHP 4,5MR/E S V200 | vzduch-voda | 5 | 134 | 189 |  | 2018-05-10
SVT22980 | BDR Thermea (Czech republic) s.r.o. | 26733226 | Tepelné čerpadlo De Dietrich ALEZIO AWHP 4MR-4,5/H S V200 | ALEZIO AWHP 4,5MR/H S V200 | vzduch-voda | 5 | 134 | 189 |  | 2018-05-10
SVT22981 | BDR Thermea (Czech republic) s.r.o. | 26733226 | Tepelné čerpadlo De Dietrich ALEZIO AWHP 6MR-4/E S V200 | ALEZIO AWHP 6MR-4/E S V200 | vzduch-voda | 4 | 137 | 176 |  | 2018-05-10
SVT22982 | BDR Thermea (Czech republic) s.r.o. | 26733226 | Tepelné čerpadlo De Dietrich ALEZIO AWHP 6MR-4/H S V200 | ALEZIO AWHP 6MR-4/H S V200 | vzduch-voda | 4 | 137 | 176 |  | 2018-05-10
SVT22983 | BDR Thermea (Czech republic) s.r.o. | 26733226 | Tepelné čerpadlo De Dietrich ALEZIO AWHP 8MR-4/E S V200 | ALEZIO AWHP 8MR-4/E S V200 | vzduch-voda | 6 | 136 | 178 |  | 2018-05-10
SVT22984 | BDR Thermea (Czech republic) s.r.o. | 26733226 | Tepelné čerpadlo De Dietrich ALEZIO AWHP 8MR-4/H S V200 | ALEZIO AWHP 8MR-4/H S V200 | vzduch-voda | 6 | 136 | 178 |  | 2018-05-10
SVT22985 | BDR Thermea (Czech republic) s.r.o. | 26733226 | Tepelné čerpadlo De Dietrich ALEZIO AWHP 11TR-4/E S V200 | ALEZIO AWHP 11TR-4/E S V200 | vzduch-voda | 6 | 132 | 178 |  | 2018-05-10
SVT22986 | BDR Thermea (Czech republic) s.r.o. | 26733226 | Tepelné čerpadlo De Dietrich ALEZIO AWHP 11TR-4/H S V200 | ALEZIO AWHP 11TR-4/H S V200 | vzduch-voda | 6 | 132 | 178 |  | 2018-05-10
SVT22987 | BDR Thermea (Czech republic) s.r.o. | 26733226 | Tepelné čerpadlo De Dietrich ALEZIO AWHP 16TR-4/E S V200 | ALEZIO AWHP 16TR-4/E S V200 | vzduch-voda | 8 | 130 | 175 |  | 2018-05-10
SVT22988 | BDR Thermea (Czech republic) s.r.o. | 26733226 | Tepelné čerpadlo De Dietrich ALEZIO AWHP 16TR-4/H S V200 | ALEZIO AWHP 16TR-4/H S V200 | vzduch-voda | 8 | 130 | 175 |  | 2018-05-10
SVT23004 | DAIKIN AIRCONDITIONING CENTRAL EUROPE – CZECH REPUBLIC spol. s r.o. | 48039497 | Daikin Altherma Monoblok | ED(B)LQ011CAW1 | vzduch-voda | 10 | 120 | - |  | 2018-05-18
SVT23005 | DAIKIN AIRCONDITIONING CENTRAL EUROPE – CZECH REPUBLIC spol. s r.o. | 48039497 | Daikin Altherma Monoblok | ED(B)LQ014CAW1 | vzduch-voda | 13 | 123 | - |  | 2018-05-18
SVT23006 | DAIKIN AIRCONDITIONING CENTRAL EUROPE – CZECH REPUBLIC spol. s r.o. | 48039497 | Daikin Altherma Monoblok | ED(B)LQ016CAW1 | vzduch-voda | 14 | 119 | - |  | 2018-05-18
SVT23007 | DAIKIN AIRCONDITIONING CENTRAL EUROPE – CZECH REPUBLIC spol. s r.o. | 48039497 | Daikin Altherma HYBRID | EVLQ05CAV3 + EHYHBH05AAV32 | vzduch-voda | 3.7 | 128 | - |  | 2018-05-18
SVT23008 | DAIKIN AIRCONDITIONING CENTRAL EUROPE – CZECH REPUBLIC spol. s r.o. | 48039497 | Daikin Altherma HYBRID | EVLQ08CAV3 + EHYHBH(X)08AAV32 | vzduch-voda | 6.4 | 127 | - |  | 2018-05-18
SVT23030 | Galmet Sp. z o.o. SP. K. | 7480002740 | Tepelné čerpadlo Airmax2 16GT | Airmax2 16GT | vzduch - voda | 11 | 122.4 | 159.8 |  | 2018-06-01
SVT23031 | Galmet Sp. z o.o. SP. K. | 7480002740 | Tepelné čerpadlo Airmax2 21GT | Airmax2 21GT | vzduch - voda | 14 | 118.8 | 154.2 |  | 2018-06-01
SVT23032 | Galmet Sp. z o.o. SP. K. | 7480002740 | Tepelné čerpadlo Airmax2 26GT | Airmax2 26GT | vzduch - voda | 18 | 121.7 | 156.7 |  | 2018-06-01
SVT23033 | Galmet Sp. z o.o. SP. K. | 7480002740 | Tepelné čerpadlo Airmax2 30GT | Airmax2 30GT | vzduch - voda | 20 | 122.3 | 157.5 |  | 2018-06-01
SVT23034 | Galmet Sp. z o.o. SP. K. | 7480002740 | Tepelné čerpadlo Maxima 20GT | Maxima 20GT | země - voda | 20 | 141.8 | 176.3 |  | 2018-06-01
SVT23035 | Galmet Sp. z o.o. SP. K. | 7480002740 | Tepelné čerpadlo Maxima 28GT | Maxima 28GT | země - voda | 28 | 143.5 | 182.5 |  | 2018-06-01
SVT23036 | Galmet Sp. z o.o. SP. K. | 7480002740 | Tepelné čerpadlo Maxima 34GT | Maxima 34GT | země - voda | 34 | 137 | 176.1 |  | 2018-06-01
SVT23037 | Galmet Sp. z o.o. SP. K. | 7480002740 | Tepelné čerpadlo Maxima 42GT | Maxima 42GT | země - voda | 42 | 143.7 | 179.6 |  | 2018-06-01
SVT23040 | Stiebel Eltron s.r.o. | 44267291 | tepelné čerpadlo vzduch-voda | WPL 19 I(K),A | vzduch-voda | 11.96 | 139.18 | 174.34 |  | 2018-06-01
SVT23041 | Stiebel Eltron s.r.o. | 44267291 | tepelné čerpadlo vzduch-voda | WPL 24 I(K),A | vzduch-voda | 17.48 | 136.77 | 174 |  | 2018-06-01
SVT23042 | Stiebel Eltron s.r.o. | 44267291 | tepelné čerpadlo vzduch-voda | WPL 09 I(K)CS | vzduch-voda | 4.5 | 128 | 175 | 29 | 2018-06-01
SVT23043 | Stiebel Eltron s.r.o. | 44267291 | tepelné čerpadlo vzduch-voda | WPL 17 I(K)CS | vzduch-voda | 7.2 | 129 | 167 | 30 | 2018-06-01
SVT23054 | Master Therm tepelná čerpadla s.r.o. | 28892275 | Tepelné čerpadlo AquaMaster Inverter 26I | Master Therm AQ26I | země-voda | 9 | 145 | 191 |  | 2018-06-12
SVT23055 | Master Therm tepelná čerpadla s.r.o. | 28892275 | Tepelné čerpadlo AquaMaster Inverter Combi 26IC | Master Therm AQ26IC | země-voda | 9 | 145 | 191 |  | 2018-06-12
SVT23056 | Master Therm tepelná čerpadla s.r.o. | 28892275 | Tepelné čerpadlo AquaMaster Inverter 37I | Master Therm AQ37I | země-voda | 14 | 152 | 197 |  | 2018-06-12
SVT23057 | Master Therm tepelná čerpadla s.r.o. | 28892275 | Tepelné čerpadlo AquaMaster Inverter Combi 37IC | Master Therm AQ37IC | země-voda | 14 | 152 | 197 |  | 2018-06-12
SVT23065 | ACOND a.s. | 27154505 | ACOND Pasiv A4i ,tepelné čerpadlo | ACOND Pasiv A4 | vzduch-voda | 4 | 138 | 185 |  | 2018-06-14
SVT23066 | VIPS gas s.r.o. | 25428942 | IMMERGAS Magis Combo 8 Plus | Magis Combo 8 Plus | vzduch-voda | 12 | 110 | 150 |  | 2018-06-20
SVT23067 | VIPS gas s.r.o. | 25428942 | IMMERGAS Magis Combo 10 Plus | Magis Combo 10 Plus | vzduch-voda | 14.5 | 110 | 154 |  | 2018-06-20
SVT23068 | VIPS gas s.r.o. | 25428942 | IMMERGAS Magis Combo 8 | Magis Combo 8 | vzduch-voda | 12 | 110 | 150 |  | 2018-06-20
SVT23069 | VIPS gas s.r.o. | 25428942 | IMMERGAS Magis Combo 10 | Magis Combo 10 | vzduch-voda | 14.5 | 110 | 154 |  | 2018-06-20
SVT23097 | engee ekobalance s.r.o. | 06192076 | Tepelné čerpadlo vzduch-voda Aerogor ECO Inverter | Aerogor ECO Inverter 10 AS | vzduch-voda | 6.3 | 125 | 153.2 |  | 2018-07-18
SVT23098 | engee ekobalance s.r.o. | 06192076 | Tepelné čerpadlo vzduch-voda Aerogor ALL IN ONE | Aerogor All-In-One Eco Inverter | vzduch-voda | 6.3 | 125 | 153.2 |  | 2018-07-18
SVT23099 | engee ekobalance s.r.o. | 06192076 | Tepelné čerpadlo vzduch-voda Aerogor ECO Inverter | Aerogor ECO Inverter 13 AS | vzduch-voda | 7.46 | 126.4 | 163.2 |  | 2018-07-18
SVT23100 | engee ekobalance s.r.o. | 06192076 | Tepelné čerpadlo vzduch-voda Aerogor POWER EVI INVERTER | Aerogor POWER EVI Inverter 15 AS | vzduch-voda | 10.97 | 129.1 | 145.2 |  | 2018-07-18
SVT23101 | engee ekobalance s.r.o. | 06192076 | Tepelné čerpadlo vzduch-voda Aerogor POWER EVI INVERTER | Aerogor POWER EVI Inverter 18 AS | vzduch-voda | 13.48 | 130.1 | 141.2 |  | 2018-07-18
SVT23102 | HENNLICH s. r. o. | 14869446 | Tepelné čerpadlo země-voda | EcoTouch 5018.5Ai | země-voda | 12 | 145 | 199 |  | 2018-07-23
SVT23103 | PZP HEATING a. s. | 28820614 | Tepelné čerpadlo PZP HEATING - AWX 08 DYNAMIC-R | HP3AWX 08 DR | vzduch-voda | 8 | 138 | 191 |  | 2018-07-24
SVT23104 | PZP HEATING a. s. | 28820614 | Tepelné čerpadlo PZP HEATING - AWX 16 DYNAMIC-R | HP3AWX 16 DR | vzduch-voda | 16 | 144 | 195 |  | 2018-07-24
SVT23105 | PZP HEATING a. s. | 28820614 | Tepelné čerpadlo PZP HEATING - AW 08 AMBIENT | HP3AW 08 A | vzduch-voda | 8 | 137 | 189 |  | 2018-07-24
SVT23106 | PZP HEATING a. s. | 28820614 | Tepelné čerpadlo PZP HEATING - AW 16 AMBIENT | HP3AW 16 A | vzduch-voda | 15 | 140 | 191 |  | 2018-07-24
SVT23107 | PZP HEATING a. s. | 28820614 | Tepelné čerpadlo PZP HEATING - AW 08 AMBIENT-R | HP3AW 08 AR | vzduch-voda | 8 | 137 | 189 |  | 2018-07-24
SVT23108 | PZP HEATING a. s. | 28820614 | Tepelné čerpadlo PZP HEATING - AW 16 AMBIENT-R | HP3AW 16 AR | vzduch-voda | 15 | 140 | 191 |  | 2018-07-24
SVT23109 | PZP HEATING a. s. | 28820614 | Tepelné čerpadlo PZP HEATING - BW 07 NEO | HP3BW 07 N | země-voda | 9 | 146 | 206 |  | 2018-07-24
SVT23110 | PZP HEATING a. s. | 28820614 | Tepelné čerpadlo PZP HEATING - BW 12 NEO | HP3BW 12 N | země-voda | 16 | 148 | 204 |  | 2018-07-24
SVT23111 | PZP HEATING a. s. | 28820614 | Tepelné čerpadlo PZP HEATING - BW 18 NEO | HP3BW 18 N | země-voda | 22 | 148 | 203 |  | 2018-07-24
SVT23112 | PZP HEATING a. s. | 28820614 | Tepelné čerpadlo PZP HEATING - BW 07 NEO-P | HP3BW 07 NP | země-voda | 9 | 146 | 206 |  | 2018-07-24
SVT23113 | PZP HEATING a. s. | 28820614 | Tepelné čerpadlo PZP HEATING - BW 12 NEO-P | HP3BW 12 NP | země-voda | 16 | 148 | 204 |  | 2018-07-24
SVT23114 | PZP HEATING a. s. | 28820614 | Tepelné čerpadlo PZP HEATING - BW 18 NEO-P | HP3BW 18 NP | země-voda | 22 | 148 | 203 |  | 2018-07-24
SVT23115 | PZP HEATING a. s. | 28820614 | Tepelné čerpadlo PZP HEATING - WW 10 NEO | HP3WW 10 N | voda-voda | 10 | 179 | 268 |  | 2018-07-24
SVT23116 | PZP HEATING a. s. | 28820614 | Tepelné čerpadlo PZP HEATING - WW 15 NEO | HP3WW 15 N | voda-voda | 15 | 182 | 266 |  | 2018-07-24
SVT23117 | PZP HEATING a. s. | 28820614 | Tepelné čerpadlo PZP HEATING - WW 20 NEO | HP3WW 20 N | voda-voda | 20 | 181 | 264 |  | 2018-07-24
SVT23118 | PZP HEATING a. s. | 28820614 | Tepelné čerpadlo PZP HEATING - WW 10 NEO-P | HP3WW 10 NP | voda-voda | 10 | 179 | 268 |  | 2018-07-24
SVT23119 | PZP HEATING a. s. | 28820614 | Tepelné čerpadlo PZP HEATING - WW 15 NEO-P | HP3WW 15 NP | voda-voda | 15 | 182 | 266 |  | 2018-07-24
SVT23120 | PZP HEATING a. s. | 28820614 | Tepelné čerpadlo PZP HEATING - WW 20 NEO-P | HP3WW 20 NP | voda-voda | 20 | 181 | 264 |  | 2018-07-24
SVT23121 | IVT Tepelná čerpadla s.r.o. | 5583004 | ECOFOREST tepelné čerpadlo země-voda ecoGEO B 3-12 | ecoGEO B 3-12 | země-voda | 2026-12-01 | - | 188 |  | 2018-07-27
SVT23122 | IVT Tepelná čerpadla s.r.o. | 5583004 | ECOFOREST tepelné čerpadlo země-voda ecoGEO C 3-12 | ecoGEO C 3-12 | země-voda | 2026-12-01 | - | 188 |  | 2018-07-27
SVT23123 | IVT Tepelná čerpadla s.r.o. | 5583004 | ECOFOREST tepelné čerpadlo země-voda ecoGEO HP 25-100 | ecoGEO HP 25-100 | země-voda | 85 | 136.54 | 195.39 |  | 2018-07-27
SVT23124 | Telenet s.r.o. | 25195689 | Tepelné čerpadlo | NERS-BKDX30-95 | vzduch-voda | 8.3 | 121.7 | 141.2 |  | 2018-07-31
SVT23125 | BDR Thermea (Czech republic) s.r.o. | 26733226 | Tepelné čerpadlo De Dietrich HPI 22TR/E | HPI 22TR/E | vzduch-voda | 7 | 125 | 151 |  | 2018-07-31
SVT23126 | BDR Thermea (Czech republic) s.r.o. | 26733226 | Tepelné čerpadlo De Dietrich HPI 22TR/H | HPI 22TR/H | vzduch-voda | 7 | 125 | 151 |  | 2018-07-31
SVT23127 | BDR Thermea (Czech republic) s.r.o. | 26733226 | Tepelné čerpadlo De Dietrich HPI 27TR/E | HPI 27TR/E | vzduch-voda | 14 | 125 | 151 |  | 2018-07-31
SVT23128 | BDR Thermea (Czech republic) s.r.o. | 26733226 | Tepelné čerpadlo De Dietrich HPI 27TR/H | HPI 27TR/H | vzduch-voda | 14 | 125 | 151 |  | 2018-07-31
SVT23130 | LG Electronics Polska Sp. z o.o., odštěpný závod | 05634903 | Therma V Monoblok | HM051M.U43 | vzduch-voda | 5.5 | 121 | 173 |  | 2018-07-31
SVT23131 | LG Electronics Polska Sp. z o.o., odštěpný závod | 05634903 | Therma V Monoblok | HM071M.U43 | vzduch-voda | 7 | 121 | 173 |  | 2018-07-31
SVT23132 | LG Electronics Polska Sp. z o.o., odštěpný závod | 05634903 | Therma V Monoblok | HM091M.U43 | vzduch-voda | 9 | 121 | 173 |  | 2018-07-31
SVT23133 | LG Electronics Polska Sp. z o.o., odštěpný závod | 05634903 | Therma V Monoblok | HM123M.U33 | vzduch-voda | 12 | 123 | 173 |  | 2018-07-31
SVT23134 | LG Electronics Polska Sp. z o.o., odštěpný závod | 05634903 | Therma V Monoblok | HM143M.U33 | vzduch-voda | 14 | 123 | 173 |  | 2018-07-31
SVT23135 | LG Electronics Polska Sp. z o.o., odštěpný závod | 05634903 | Therma V Monoblok | HM163M.U33 | vzduch-voda | 16 | 123 | 173 |  | 2018-07-31
SVT23136 | TECHTRANS PT s.r.o. | 26374544 | PUHZ-SW75VAA/PAST425 | PUHZ-SW75VAA/PAST425 | vzduch-voda | 7.1 | 132 | 166 |  | 2018-08-07
SVT23137 | Panasonic Marketing Europe GmbH organizační složka Česká republika | 24655121 | Aquarea | WH-SDC12H6E5+WH-UD12HE5 | vzduch-voda | 10 | 120 | 163 |  | 2018-08-08
SVT23144 | NELUMBO Energy a. s. | 28873122 | Tepelné čerpadlo | NTČ KB 25 T invert | vzduch-voda | 25 | 127.7 | 165 |  | 2018-08-17
SVT23145 | NELUMBO Energy a. s. | 28873122 | Tepelné čerpadlo | NTČ KB EVI 50 | vzduch-voda | 50 | 113.65 | 137.83 |  | 2018-08-17
SVT23148 | IVT Tepelná čerpadla s.r.o. | 5583004 | ECOFOREST tepelné čerpadlo země-voda ecoGEO B 1-9 | ecoGEO B 1-9 | země-voda | 9.37 | 133.6 | 192 |  | 2018-08-28
SVT23149 | IVT Tepelná čerpadla s.r.o. | 5583004 | ECOFOREST tepelné čerpadlo země-voda ecoGEO B 5-22 | ecoGEO B 5-22 | země-voda | 21.84 | 127.2 | 196 |  | 2018-08-28
SVT23150 | IVT Tepelná čerpadla s.r.o. | 5583004 | ECOFOREST tepelné čerpadlo země-voda ecoGEO C 1-9 | ecoGEO C 1-9 | země-voda | 9.37 | 133.6 | 192 |  | 2018-08-28
SVT23151 | IVT Tepelná čerpadla s.r.o. | 5583004 | ECOFOREST tepelné čerpadlo země-voda ecoGEO C 5-22 | ecoGEO C 5-22 | země-voda | 21.84 | 127.2 | 196 |  | 2018-08-28
SVT23152 | IVT Tepelná čerpadla s.r.o. | 5583004 | ECOFOREST tepelné čerpadlo země-voda ecoGEO HP 12-40 | ecoGEO HP 12-40 | země-voda | 44 | 124 | 190 |  | 2018-08-28
SVT23153 | IVT Tepelná čerpadla s.r.o. | 5583004 | ECOFOREST tepelné čerpadlo země-voda ecoGEO HP 15-70 | ecoGEO HP 15-70 | země-voda | 59.1 | 148.4 | 196.4 |  | 2018-08-28
SVT23194 | Regulus s. r. o. | 45317020 | Tepelné čerpadlo Regulus EcoAir 614M | EcoAir 614 M | vzduch-voda | 8 | 148 | 193 |  | 2018-09-14
SVT23195 | Regulus s. r. o. | 45317020 | Tepelné čerpadlo Regulus EcoAir 622M | EcoAir 622 M | vzduch-voda | 9 | 148 | 194 |  | 2018-09-14
SVT23199 | Panasonic Marketing Europe GmbH organizační složka Česká republika | 24655121 | Aquarea | WH-ADC1216H6E5+WH-UD12HE5 | vzduch-voda | 10 | 120 | 163 |  | 2018-09-17
SVT23243 | Panasonic Marketing Europe GmbH organizační složka Česká republika | 24655121 | Aquarea | WH-MDC09H3E5 | vzduch-voda | 7.07 | 121 | 151 |  | 2018-09-27
SVT23244 | Panasonic Marketing Europe GmbH organizační složka Česká republika | 24655121 | Aquarea | WH-MDC12H6E5 | vzduch-voda | 10 | 120 | 163 |  | 2018-09-27
SVT23245 | Panasonic Marketing Europe GmbH organizační složka Česká republika | 24655121 | Aquarea | WH-MXC09H3E8 | vzduch-voda | 9.24 | 136 | 195 |  | 2018-09-27
SVT23246 | Panasonic Marketing Europe GmbH organizační složka Česká republika | 24655121 | Aquarea | WH-MXC12H9E8 | vzduch-voda | 12.64 | 136 | 150 |  | 2018-09-27
SVT23247 | Panasonic Marketing Europe GmbH organizační složka Česká republika | 24655121 | Aquarea | WH-MXC16H9E8 | vzduch-voda | 15.77 | 126 | 176 |  | 2018-09-27
SVT23248 | Panasonic Marketing Europe GmbH organizační složka Česká republika | 24655121 | Aquarea | WH-MXC09H3E5 | vzduch-voda | 8.84 | 136 | 195 |  | 2018-09-27
SVT23249 | Panasonic Marketing Europe GmbH organizační složka Česká republika | 24655121 | Aquarea | WH-MXC12H6E5 | vzduch-voda | 10.71 | 136 | 150 |  | 2018-09-27
SVT23250 | Viessmann spol. s r.o. | 48948365 | Vitocal 222-A A04 -M-E | AWOT-M-E 221.A04 | vzduch-voda | 5.15 | 125 | 175 |  | 2018-09-27
SVT23251 | Viessmann spol. s r.o. | 48948365 | Vitocal 222-A A04 -M-E-AC | AWOT-M-E-AC 221.A04 | vzduch-voda | 5.15 | 125 | 175 |  | 2018-09-27
SVT23252 | Viessmann spol. s r.o. | 48948365 | Vitocal 222-A A06 -M-E | AWOT-M-E 221.A06 | vzduch-voda | 5.34 | 125 | 175 |  | 2018-09-27
SVT23253 | Viessmann spol. s r.o. | 48948365 | Vitocal 222-A A06 -M-E-AC | AWOT-M-E-AC 221.A06 | vzduch-voda | 5.34 | 125 | 175 |  | 2018-09-27
SVT23254 | Viessmann spol. s r.o. | 48948365 | Vitocal 222-A A08 -M-E | AWOT-M-E 221.A08 | vzduch-voda | 6.73 | 125 | 175 |  | 2018-09-27
SVT23255 | Viessmann spol. s r.o. | 48948365 | Vitocal 222-A A08 -M-E-AC | AWOT-M-E-AC 221.A08 | vzduch-voda | 6.73 | 125 | 175 |  | 2018-09-27
SVT23256 | Viessmann spol. s r.o. | 48948365 | Vitocal 222-A A10 -M-E | AWOT-M-E 221.A10 | vzduch-voda | 9.04 | 126 | 176 |  | 2018-09-27
SVT23257 | Viessmann spol. s r.o. | 48948365 | Vitocal 222-A A10 -M-E-AC | AWOT-M-E-AC 221.A10 | vzduch-voda | 9.04 | 126 | 176 |  | 2018-09-27
SVT23258 | Viessmann spol. s r.o. | 48948365 | Vitocal 222-A A10 -E | AWOT-E 221.A10 | vzduch-voda | 9.67 | 130 | 181 |  | 2018-09-27
SVT23259 | Viessmann spol. s r.o. | 48948365 | Vitocal 222-A A10 -E-AC | AWOT-E-AC 221.A10 | vzduch-voda | 9.67 | 130 | 181 |  | 2018-09-27
SVT23260 | Viessmann spol. s r.o. | 48948365 | Vitocal 222-A A13 -E | AWOT-E 221.A13 | vzduch-voda | 11 | 132 | 182 |  | 2018-09-27
SVT23261 | Viessmann spol. s r.o. | 48948365 | Vitocal 222-A A13 -E-AC | AWOT-E-AC 221.A13 | vzduch-voda | 11 | 132 | 182 |  | 2018-09-27
SVT23262 | Viessmann spol. s r.o. | 48948365 | Vitocal 222-A A16 -E | AWOT-E 221.A16 | vzduch-voda | 11.98 | 132 | 184 |  | 2018-09-27
SVT23263 | Viessmann spol. s r.o. | 48948365 | Vitocal 222-A A16 -E-AC | AWOT-E-AC 221.A16 | vzduch-voda | 11.98 | 132 | 184 |  | 2018-09-27
SVT23280 | Jesy, spol. s. r.o. | 42396239 | AirWatt | AirWatt-O 16 | vzduch-voda | 19 | 111 | 171 |  | 2018-10-03
SVT23281 | DAIKIN AIRCONDITIONING CENTRAL EUROPE – CZECH REPUBLIC spol. s r.o. | 48039497 | DAIKIN Altherma 3 (R32) Compact - 4 kW | ERGA04DAV3_EHSH(X)04P30DA | vzduch-voda | 6 | 127 | - |  | 2018-10-03
SVT23282 | DAIKIN AIRCONDITIONING CENTRAL EUROPE – CZECH REPUBLIC spol. s r.o. | 48039497 | DAIKIN Altherma 3 (R32) Compact Biv. - 4 Kw | ERGA04DAV3_EHSH(X)B04P30DA | vzduch-voda | 6 | 127 | - |  | 2018-10-03
SVT23283 | DAIKIN AIRCONDITIONING CENTRAL EUROPE – CZECH REPUBLIC spol. s r.o. | 48039497 | DAIKIN Altherma 3 (R32) Compact - 4 Kw | ERGA04DAV3_EHSH(X)04P50DA | vzduch-voda | 6 | 127 | - |  | 2018-10-03
SVT23284 | DAIKIN AIRCONDITIONING CENTRAL EUROPE – CZECH REPUBLIC spol. s r.o. | 48039497 | DAIKIN Altherma 3 (R32) Compact Biv. - 4 Kw | ERGA04DAV3_EHSH(X)B04P50DA | vzduch-voda | 6 | 127 | - |  | 2018-10-03
SVT23285 | DAIKIN AIRCONDITIONING CENTRAL EUROPE – CZECH REPUBLIC spol. s r.o. | 48039497 | DAIKIN Altherma 3 (R32) Compact - 6 Kw | ERGA06DAV3_EHSH(X)08P30DA | vzduch-voda | 7 | 127 | - |  | 2018-10-03
SVT23286 | DAIKIN AIRCONDITIONING CENTRAL EUROPE – CZECH REPUBLIC spol. s r.o. | 48039497 | DAIKIN Altherma 3 (R32) Compact Biv. - 6 Kw | ERGA06DAV3_EHSH(X)B08P30DA | vzduch-voda | 7 | 127 | - |  | 2018-10-03
SVT23287 | DAIKIN AIRCONDITIONING CENTRAL EUROPE – CZECH REPUBLIC spol. s r.o. | 48039497 | DAIKIN Altherma 3 (R32) Compact - 6 Kw | ERGA06DAV3_EHSH(X)08P50DA | vzduch-voda | 7 | 127 | - |  | 2018-10-03
SVT23288 | DAIKIN AIRCONDITIONING CENTRAL EUROPE – CZECH REPUBLIC spol. s r.o. | 48039497 | DAIKIN Altherma 3 (R32) Compact Biv. - 6 Kw | ERGA06DAV3_EHSH(X)B08P50DA | vzduch-voda | 7 | 127 | - |  | 2018-10-03
SVT23289 | DAIKIN AIRCONDITIONING CENTRAL EUROPE – CZECH REPUBLIC spol. s r.o. | 48039497 | DAIKIN Altherma 3 (R32) Compact - 8 Kw | ERGA08DAV3_EHSH(X)08P30DA | vzduch-voda | 8 | 130 | - |  | 2018-10-03
SVT23290 | DAIKIN AIRCONDITIONING CENTRAL EUROPE – CZECH REPUBLIC spol. s r.o. | 48039497 | DAIKIN Altherma 3 (R32) Compact Biv. - 8 Kw | ERGA08DAV3_EHSH(X)B08P30DA | vzduch-voda | 8 | 130 | - |  | 2018-10-03
SVT23291 | DAIKIN AIRCONDITIONING CENTRAL EUROPE – CZECH REPUBLIC spol. s r.o. | 48039497 | DAIKIN Altherma 3 (R32) Compact - 8 Kw | ERGA08DAV3_EHSH(X)08P50DA | vzduch-voda | 8 | 130 | - |  | 2018-10-03
SVT23292 | DAIKIN AIRCONDITIONING CENTRAL EUROPE – CZECH REPUBLIC spol. s r.o. | 48039497 | DAIKIN Altherma 3 (R32) Compact Biv. - 8 Kw | ERGA08DAV3_EHSH(X)B08P50DA | vzduch-voda | 8 | 130 | - |  | 2018-10-03
SVT23325 | IVAR CS spol. s r.o. | 45276935 | IVAR.HP | Atec 6 | vzduch-voda | 6 | 111 | 139 |  | 2018-10-10
SVT23357 | Zbyněk Stehlík | 60979330 | Tepelné čerpadlo EVI NEW ENERGY | KFXRS 19IID | vzduch-voda | 12.167 | - | 144.8 |  | 2018-10-30
SVT23358 | Viessmann spol. s r.o. | 48948365 | Vitocal 111-S A04 -M-E | AWBT-M-E 111.A04 | vzduch-voda | 5.7 | 110 | 160 |  | 2018-10-30
SVT23359 | Viessmann spol. s r.o. | 48948365 | Vitocal 111-S A04 -M-E-AC | AWBT-M-E-AC 111.A04 | vzduch-voda | 5.7 | 110 | 160 |  | 2018-10-30
SVT23360 | Viessmann spol. s r.o. | 48948365 | Vitocal 111-S A06 -M-E | AWBT-M-E 111.A06 | vzduch-voda | 6.31 | 111 | 170 |  | 2018-10-30
SVT23361 | Viessmann spol. s r.o. | 48948365 | Vitocal 111-S A06 -M-E-AC | AWBT-M-E-AC 111.A06 | vzduch-voda | 6.31 | 111 | 170 |  | 2018-10-30
SVT23362 | Viessmann spol. s r.o. | 48948365 | Vitocal 111-S A08 -M-E | AWBT-M-E 111.A08 | vzduch-voda | 8 | 112 | 150 |  | 2018-10-30
SVT23363 | Viessmann spol. s r.o. | 48948365 | Vitocal 111-S A08 -M-E-AC | AWBT-M-E-AC 111.A08 | vzduch-voda | 8 | 112 | 150 |  | 2018-10-30
SVT23364 | Viessmann spol. s r.o. | 48948365 | Vitocal 111-S A12 -M-E | AWBT-M-E 111.A12 | vzduch-voda | 8.9 | 113 | 160 |  | 2018-10-30
SVT23365 | Viessmann spol. s r.o. | 48948365 | Vitocal 111-S A12 -M-E-AC | AWBT-M-E-AC 111.A12 | vzduch-voda | 8.9 | 113 | 160 |  | 2018-10-30
SVT23366 | Viessmann spol. s r.o. | 48948365 | Vitocal 111-S A12 -E | AWBT-E 111.A12 | vzduch-voda | 8.79 | 111 | 155 |  | 2018-10-30
SVT23367 | Viessmann spol. s r.o. | 48948365 | Vitocal 111-S A12 -E-AC | AWBT-E-AC 111.A12 | vzduch-voda | 8.79 | 111 | 155 |  | 2018-10-30
SVT23368 | Viessmann spol. s r.o. | 48948365 | Vitocal 111-S A14 -E | AWBT-E 111.A14 | vzduch-voda | 9.8 | 111 | 154 |  | 2018-10-30
SVT23369 | Viessmann spol. s r.o. | 48948365 | Vitocal 111-S A14 -E-AC | AWBT-E-AC 111.A14 | vzduch-voda | 9.8 | 111 | 154 |  | 2018-10-30
SVT23370 | Viessmann spol. s r.o. | 48948365 | Vitocal 111-S A16 -E | AWBT-E 111.A16 | vzduch-voda | 10.83 | 111 | 151 |  | 2018-10-30
SVT23371 | Viessmann spol. s r.o. | 48948365 | Vitocal 111-S A16 -E-AC | AWBT-E-AC 111.A16 | vzduch-voda | 10.83 | 111 | 151 |  | 2018-10-30
SVT23372 | THERMO-FER s.r.o. | 29287936 | Tepelné čerpadlo RVL- I PLUS | RVL - I PLUS 16 T | vzduch-voda | 16.3 | 126 | 164 |  | 2018-10-30
SVT23373 | THERMO-FER s.r.o. | 29287936 | Tepelné čerpadlo RVL- I PLUS | RVL - I PLUS 14 T | vzduch-voda | 14.1 | 128 | 168 |  | 2018-10-30
SVT23374 | THERMO-FER s.r.o. | 29287936 | Tepelné čerpadlo RVL- I PLUS | RVL - I PLUS 12 T | vzduch-voda | 12.4 | 131 | 175 |  | 2018-10-30
SVT23375 | THERMO-FER s.r.o. | 29287936 | Tepelné čerpadlo RVL- I PLUS | RVL - I PLUS 12 | vzduch-voda | 12.2 | 129 | 166 |  | 2018-10-30
SVT23376 | THERMO-FER s.r.o. | 29287936 | Tepelné čerpadlo RVL- I PLUS | RVL - I PLUS 10 | vzduch-voda | 10.43 | 129 | 162 |  | 2018-10-30
SVT23377 | THERMO-FER s.r.o. | 29287936 | Tepelné čerpadlo RVL- I PLUS | RVL - I PLUS 9 | vzduch-voda | 8.61 | 127 | 163 |  | 2018-10-30
SVT23378 | THERMO-FER s.r.o. | 29287936 | Tepelné čerpadlo RVL- I PLUS | RVL - I PLUS 7 | vzduch-voda | 6.55 | 126 | 178 |  | 2018-10-30
SVT23379 | THERMO-FER s.r.o. | 29287936 | Tepelné čerpadlo RVL- I PLUS | RVL - I PLUS 5 | vzduch-voda | 4.58 | 126 | 176 |  | 2018-10-30
SVT23387 | NOSRETI velkoobchod s.r.o. | 03758753 | Invertorové tepelné čerpadlo | N8A | vzduch-voda | 8.5 | 122.3 | 152.5 |  | 2018-11-02
SVT23391 | Stiebel Eltron s.r.o. | 44267291 | STIEBEL ELTRON - LWZ 8 CS Premium | LWZ 8 CS Premium | vzduch-voda | 6 | 128 | 178 | 25 | 2018-11-09
SVT8749 | X-therm s.r.o. | 05620821 | Tepelné čerpadlo | MD-20D | vzduch-voda | 7 | 135 | - |  | 2018-11-13
SVT8889 | X-therm s.r.o. | 05620821 | Tepelné čerpadlo | MD30D | vzduch-voda | 12 | 135 | - |  | 2018-11-13
SVT8890 | X-therm s.r.o. | 05620821 | Tepelné čerpadlo | MD50D | vzduch-voda | 18 | 135 | - |  | 2018-11-13
SVT8891 | X-therm s.r.o. | 05620821 | Tepelné čerpadlo | MD60D | vzduch-voda | 21 | 135 | - |  | 2018-11-13
SVT23396 | NEXT COMFORT a.s. | 24262641 | NEXT 13i BW, tepelné čerpadlo | NEXT 13i BW | země-voda | 6.5 | 148 | 196 |  | 2018-11-20
SVT23397 | Zbyněk Stehlík | 60979330 | Tepelné čerpadlo EVI NEW ENERGY | KFXRS 12IID | vzduch-voda | 8.129 | - | 143 |  | 2018-11-23
SVT23398 | Jesy, spol. s. r.o. | 42396239 | AirWatt | AirWatt-I 16 | vzduch-voda | 19 | 132 | 170 |  | 2018-11-23
SVT23399 | Jesy, spol. s. r.o. | 42396239 | AirWatt | AirWatt-O 13 | vzduch-voda | 16 | 129 | 163 |  | 2018-11-23
SVT23400 | Jesy, spol. s. r.o. | 42396239 | AirWatt | AirWatt-I 13 | vzduch-voda | 16 | 131 | 167 |  | 2018-11-23
SVT23401 | Jesy, spol. s. r.o. | 42396239 | AirWatt | AirWatt-O 11 | vzduch-voda | 13 | 127 | 166 |  | 2018-11-23
SVT23402 | Jesy, spol. s. r.o. | 42396239 | AirWatt | AirWatt-I 11 | vzduch-voda | 13 | 129 | 170 |  | 2018-11-23
SVT23409 | ait-česko s.r.o. | 28077458 | alpha innotec LWDV 91-1/3 HDV 9-1/3 | LWDV 91-1/3 HDV 9-1/3 | vzduch-voda | 9 | 151.1 | 193.2 |  | 2018-11-23
SVT23410 | ait-česko s.r.o. | 28077458 | alpha innotec LWDV 91-1/3 HDV 12-3 | LWDV 91-1/3 HDV 12-3 | vzduch-voda | 9 | 151.1 | 193.2 |  | 2018-11-23
SVT23411 | ait-česko s.r.o. | 28077458 | alpha innotec LWDV 91-1/3 HSDV 9M1/3 | LWDV 91-1/3 HSDV 9M1/3 | vzduch-voda | 9 | 151.1 | 193.2 |  | 2018-11-23
SVT23412 | ait-česko s.r.o. | 28077458 | alpha innotec LWDV 91-1/3 HSDV 12M3 | LWDV 91-1/3 HSDV 12M3 | vzduch-voda | 9 | 151.1 | 193.2 |  | 2018-11-23
SVT23436 | LG Electronics Polska Sp. z o.o., odštěpný závod | 05634903 | Therma V Monoblok | HM051M.U43 | vzduch-voda | 5.5 | 173 | 121 |  | 2018-11-27
SVT23437 | LG Electronics Polska Sp. z o.o., odštěpný závod | 05634903 | Therma V Monoblok | HM071M.U43 | vzduch-voda | 7 | 173 | 121 |  | 2018-11-27
SVT23438 | LG Electronics Polska Sp. z o.o., odštěpný závod | 05634903 | Therma V Monoblok | HM091M.U43 | vzduch-voda | 9 | 173 | 121 |  | 2018-11-27
SVT23439 | LG Electronics Polska Sp. z o.o., odštěpný závod | 05634903 | Therma V Monoblok | HM121M.U33 | vzduch-voda | 12 | 173 | 123 |  | 2018-11-27
SVT23440 | LG Electronics Polska Sp. z o.o., odštěpný závod | 05634903 | Therma V Monoblok | HM141M.U33 | vzduch-voda | 14 | 173 | 123 |  | 2018-11-27
SVT23441 | LG Electronics Polska Sp. z o.o., odštěpný závod | 05634903 | Therma V Monoblok | HM161M.U33 | vzduch-voda | 16 | 173 | 123 |  | 2018-11-27
SVT23442 | LG Electronics Polska Sp. z o.o., odštěpný závod | 05634903 | Therma V Monoblok | HM123M.U33 | vzduch-voda | 12 | 173 | 123 |  | 2018-11-27
SVT23443 | LG Electronics Polska Sp. z o.o., odštěpný závod | 05634903 | Therma V Monoblok | HM143M.U33 | vzduch-voda | 14 | 173 | 123 |  | 2018-11-27
SVT23444 | LG Electronics Polska Sp. z o.o., odštěpný závod | 05634903 | Therma V Monoblok | HM163M.U33 | vzduch-voda | 16 | 173 | 123 |  | 2018-11-27
SVT23470 | ENBRA, a. s. | 44015844 | ENBRA i-HP 25 kW | i-HP 0125 | vzduch-voda | 18 | - | 150 |  | 2018-11-29
SVT23471 | ENBRA, a. s. | 44015844 | ENBRA i-HP 35 kW | i-HP 0235 | vzduch-voda | 23 | - | 152 |  | 2018-11-29
SVT23472 | ENBRA, a. s. | 44015844 | ENBRA i-HP 50 kW | i-HP 0250 | vzduch-voda | 35 | - | 150 |  | 2018-11-29
SVT23473 | ENBRA, a. s. | 44015844 | ENBRA i-HP 60 kW | i-HP 0260 | vzduch-voda | 51 | - | 150 |  | 2018-11-29
SVT23474 | ENBRA, a. s. | 44015844 | ENBRA i-HP LT 25 kW | i-HP 0125 LT | vzduch-voda | 23 | - | 158 |  | 2018-11-29
SVT23475 | ENBRA, a. s. | 44015844 | ENBRA i-HP LT 35 kW | i-HP 0235 LT | vzduch-voda | 29 | - | 158 |  | 2018-11-29
SVT23476 | ENBRA, a. s. | 44015844 | ENBRA i-HP LT 50 kW | i-HP 0250 LT | vzduch-voda | 44 | - | 150 |  | 2018-11-29
SVT7797 | TD metal s.r.o. | 25403907 | Gree Versati | GRS-CQ16Pd/NaB-M | vzduch-voda | 12 | 138 | 167 |  | 2018-12-07
SVT23478 | IMPROMAT KLIMA spol. s r.o. | 42340462 | KAISAI KEH-08VER | KEH-08VER/I KEH-08VER/O | vzduch-voda | 8 | 113 | 155 |  | 2018-12-11
SVT23479 | IMPROMAT KLIMA spol. s r.o. | 42340462 | KAISAI KEH-10VER | KEH-10VER/I KEH-10VER/O | vzduch-voda | 8 | 111 | 153 |  | 2018-12-11
SVT23480 | IMPROMAT KLIMA spol. s r.o. | 42340462 | KAISAI KEH-12VER | KEH-12VER/I KEH-12VER/O | vzduch-voda | 10 | 115 | 152 |  | 2018-12-11
SVT23481 | IMPROMAT KLIMA spol. s r.o. | 42340462 | KAISAI KEH-14VER | KEH-14VER/I KEH-14VER/O | vzduch-voda | 10 | 114 | 153 |  | 2018-12-11
SVT23499 | TD metal s.r.o. | 25403907 | Gree Versati | GRS-CQ12Pd/NaE-M | vzduch-voda | 9 | 115.6 | 152.7 |  | 2018-12-18
SVT23500 | TD metal s.r.o. | 25403907 | Gree Versati | GRS-CQ14Pd/NaE-M | vzduch-voda | 10 | 114.1 | 153 |  | 2018-12-18
SVT23501 | TD metal s.r.o. | 25403907 | Gree Versati | GRS-CQ16Pd/NaE-M | vzduch-voda | 11 | 114.2 | 150.4 |  | 2018-12-18
SVT23502 | ACOND a.s. | 27154505 | Tepelné čerpadlo ACOND 6 Z | ACOND 6 Z | země-voda | 6 | 125 | 172 |  | 2018-12-20
SVT23507 | Panasonic Marketing Europe GmbH organizační složka Česká republika | 24655121 | Aquarea | WH-MDC05H3E5 | vzduch-voda | 4.95 | 138 | 203 |  | 2019-01-03
SVT23508 | Panasonic Marketing Europe GmbH organizační složka Česká republika | 24655121 | Aquarea | WH-MDC07H3E5 | vzduch-voda | 7 | 128 | 189 |  | 2019-01-03
SVT23511 | Brilon a.s. | 27938531 | TERRA AL Twin 17 - kompaktní tepelné čerpadlo vzduch/voda | TERRA AL Twin 17 | vzduch-voda | 17 | 133 | 173 |  | 2019-01-07
SVT23515 | PROSAT Fojcik Sp. J. | 271809668 | PROSAT AIR 10 | PROSAT AIR 10 | vzduch-voda | 10.4 | 120 | 150 |  | 2019-01-07
SVT23516 | PROSAT Fojcik Sp. J. | 271809668 | PROSAT AIR 13 | PROSAT AIR 13 | vzduch-voda | 13.4 | 118 | 148 |  | 2019-01-07
SVT23517 | PROSAT Fojcik Sp. J. | 271809668 | PROSAT AIR 16 | PROSAT AIR 16 | vzduch-voda | 16.9 | 122 | 152 |  | 2019-01-07
SVT23518 | PROSAT Fojcik Sp. J. | 271809668 | PROSAT AIR 20 | PROSAT AIR 20 | vzduch-voda | 19.9 | 121 | 151 |  | 2019-01-07
SVT9512 | SOLAR heating, s.r.o. | 29288517 | HERO | H8 | vzduch-voda | 7.904 | 122.3 | 152.5 |  | 2019-01-07
SVT9513 | SOLAR heating, s.r.o. | 29288517 | HERO | H25T | vzduch-voda | 17.058 | 127.7 | 165 |  | 2019-01-07
SVT9534 | SOLAR heating, s.r.o. | 29288517 | HEATPRO | PASHW050S-PS | vzduch-voda | 16 | 122 | 151 |  | 2019-01-07
SVT23519 | Panasonic Marketing Europe GmbH organizační složka Česká republika | 24655121 | Aquarea | WH-MDC05H3E5 | vzduch-voda | 4.95 | 138 | 203 |  | 2019-01-08
SVT23520 | Panasonic Marketing Europe GmbH organizační složka Česká republika | 24655121 | Aquarea | WH-MDC07H3E5 | vzduch-voda | 7 | 128 | 189 |  | 2019-01-08
SVT23584 | Premium Power s.r.o. | 27369641 | Tepelné čerpadlo Ochsner | OCHSNER AIR 11 | vzduch-voda | 11 | 126 | 157 |  | 2019-02-05
SVT23585 | Premium Power s.r.o. | 27369641 | Tepelné čerpadlo Ochsner | OCHSNER AIR 18 | vzduch-voda | 18 | 132 | 174 |  | 2019-02-05
SVT23586 | Premium Power s.r.o. | 27369641 | Tepelné čerpadlo Ochsner | OCHSNER AIR 23 | vzduch-voda | 22 | 131 | 164 |  | 2019-02-05
SVT23587 | Premium Power s.r.o. | 27369641 | Tepelné čerpadlo Ochsner | OCHSNER AIR 29 | vzduch-voda | 29 | 133 | 163 |  | 2019-02-05
SVT23588 | Premium Power s.r.o. | 27369641 | Tepelné čerpadlo Ochsner | OCHSNER AIR 41 | vzduch-voda | 41 | 131 | 160 |  | 2019-02-05
SVT23589 | Premium Power s.r.o. | 27369641 | Tepelné čerpadlo Ochsner | AIR 211C T200 BASIC | vzduch-voda | 5 | 119 | 171 |  | 2019-02-05
SVT23590 | Premium Power s.r.o. | 27369641 | Tepelné čerpadlo Ochsner | AIR 416C T200 BASIC | vzduch-voda | 10 | 127 | 173 |  | 2019-02-05
SVT23591 | TECHTRANS PT s.r.o. | 26374544 | MES 38 T7 5DT/PAST750 | MES 38 T7 5DT/PAST750 | voda-voda | 14.8 | 133 | 182 |  | 2019-02-05
SVT5726 | NAVALO | 25352695 | Tepelné čerpadlo NAVALO | NAV010 | vzduch-voda | 9.3 | 116.9 | 140 |  | 2019-02-13
SVT5727 | NAVALO | 25352695 | Tepelné čerpadlo NAVALO | NAV015 | vzduch-voda | 12.1 | 115 | 149 |  | 2019-02-13
SVT5728 | NAVALO | 25352695 | Tepelné čerpadlo NAVALO | NAV020 | vzduch-voda | 16.9 | 125.1 | 159 |  | 2019-02-13
SVT5729 | NAVALO | 25352695 | Tepelné čerpadlo NAVALO | NAV025 | vzduch-voda | 24.3 | 134.5 | 161 |  | 2019-02-13
SVT23603 | S-Power Energies, s.r.o. | 05192242 | Tepelné čerpadlo vzduch - voda | iPump A 3-11 | vzduch-voda | 9 | 135 | 176 |  | 2019-02-15
SVT23604 | S-Power Energies, s.r.o. | 05192242 | Tepelné čerpadlo země - voda | iPump T 3-13 | země-voda | 13 | 162 | 213 |  | 2019-02-15
SVT23605 | S-Power Energies, s.r.o. | 05192242 | Tepelné čerpadlo vzduch - voda | TERRA ML 8-13 | vzduch-voda | 13 | 135 | 172 |  | 2019-02-15
SVT23651 | DAIKIN AIRCONDITIONING CENTRAL EUROPE – CZECH REPUBLIC spol. s r.o. | 48039497 | DAIKIN Altherma 3 (R32) | ERGA08DAV3_EHVZ08S23DA9W(G) | vzduch-voda | 8 | - | 130 |  | 2019-03-07
SVT23652 | Viessmann spol. s r.o. | 48948365 | Vitocal 100-S AWB 101.A14-E | AWB 101.A14-E | vzduch-voda | 9.8 | 111 | 154 |  | 2019-03-07
SVT23653 | Viessmann spol. s r.o. | 48948365 | Vitocal 100-S AWB 101.A16-E | AWB 101.A16-E | vzduch-voda | 12 | 111 | 151 |  | 2019-03-07
SVT23655 | Vaillant Group Czech s.r.o. | 45241881 | aroTHERM split | VWL 35/5 AS 230V + VWL 57/5 IS | vzduch-voda | 4 | 132 | 192 |  | 2019-03-08
SVT23656 | Vaillant Group Czech s.r.o. | 45241881 | aroTHERM split | VWL 35/5 AS 230V + VWL 58/5 IS | vzduch-voda | 4 | 132 | 192 |  | 2019-03-08
SVT23657 | Vaillant Group Czech s.r.o. | 45241881 | aroTHERM split | VWL 55/5 AS 230V + VWL 57/5 IS | vzduch-voda | 5 | 138 | 182 |  | 2019-03-08
SVT23658 | Vaillant Group Czech s.r.o. | 45241881 | aroTHERM split | VWL 55/5 AS 230V + VWL 58/5 IS | vzduch-voda | 5 | 138 | 182 |  | 2019-03-08
SVT23659 | Vaillant Group Czech s.r.o. | 45241881 | aroTHERM split | VWL 75/5 AS 230V + VWL 77/5 IS | vzduch-voda | 7 | 135 | 179 |  | 2019-03-08
SVT23660 | Vaillant Group Czech s.r.o. | 45241881 | aroTHERM split | VWL 75/5 AS 230V + VWL 78/5 IS | vzduch-voda | 7 | 135 | 179 |  | 2019-03-08
SVT23661 | Vaillant Group Czech s.r.o. | 45241881 | aroTHERM split | VWL 105/5 AS 230V + VWL 127/5 IS | vzduch-voda | 12 | 130 | 185 |  | 2019-03-08
SVT23662 | Vaillant Group Czech s.r.o. | 45241881 | aroTHERM split | VWL 105/5 AS 230V + VWL 128/5 IS | vzduch-voda | 12 | 130 | 185 |  | 2019-03-08
SVT23663 | Vaillant Group Czech s.r.o. | 45241881 | aroTHERM split | VWL 105/5 AS + VWL 127/5 IS | vzduch-voda | 12 | 130 | 185 |  | 2019-03-08
SVT23664 | Vaillant Group Czech s.r.o. | 45241881 | aroTHERM split | VWL 105/5 AS + VWL 128/5 IS | vzduch-voda | 12 | 130 | 185 |  | 2019-03-08
SVT23665 | Vaillant Group Czech s.r.o. | 45241881 | aroTHERM split | VWL 125/5 AS 230V + VWL 127/5 IS | vzduch-voda | 14 | 135 | 179 |  | 2019-03-08
SVT23666 | Vaillant Group Czech s.r.o. | 45241881 | aroTHERM split | VWL 125/5 AS 230V + VWL 128/5 IS | vzduch-voda | 14 | 135 | 179 |  | 2019-03-08
SVT23667 | Vaillant Group Czech s.r.o. | 45241881 | aroTHERM split | VWL 125/5 AS + VWL 127/5 IS | vzduch-voda | 14 | 135 | 179 |  | 2019-03-08
SVT23668 | Vaillant Group Czech s.r.o. | 45241881 | aroTHERM split | VWL 125/5 AS + VWL 128/5 IS | vzduch-voda | 14 | 135 | 179 |  | 2019-03-08
SVT23669 | Vaillant Group Czech s.r.o. | 45241881 | GeniaAir split | HA 3-5 OS 230V + HA 5-5 WSB | vzduch-voda | 4 | 132 | 192 |  | 2019-03-08
SVT23670 | Vaillant Group Czech s.r.o. | 45241881 | GeniaAir split | HA 3-5 OS 230V + HA 5-5 STB | vzduch-voda | 4 | 132 | 192 |  | 2019-03-08
SVT23671 | Vaillant Group Czech s.r.o. | 45241881 | GeniaAir split | HA 5-5 OS 230V + HA 5-5 WSB | vzduch-voda | 5 | 138 | 182 |  | 2019-03-08
SVT23672 | Vaillant Group Czech s.r.o. | 45241881 | GeniaAir split | HA 5-5 OS 230V + HA 5-5 STB | vzduch-voda | 5 | 138 | 182 |  | 2019-03-08
SVT23673 | Vaillant Group Czech s.r.o. | 45241881 | GeniaAir split | HA 7-5 OS 230V + HA 7-5 WSB | vzduch-voda | 7 | 135 | 179 |  | 2019-03-08
SVT23674 | Vaillant Group Czech s.r.o. | 45241881 | GeniaAir split | HA 7-5 OS 230V + HA 7-5 STB | vzduch-voda | 7 | 135 | 179 |  | 2019-03-08
SVT23675 | Vaillant Group Czech s.r.o. | 45241881 | GeniaAir split | HA 10-5 OS 230V + HA 12-5 WSB | vzduch-voda | 12 | 130 | 185 |  | 2019-03-08
SVT23676 | Vaillant Group Czech s.r.o. | 45241881 | GeniaAir split | HA 10-5 OS 230V + HA 12-5 STB | vzduch-voda | 12 | 130 | 185 |  | 2019-03-08
SVT23677 | Vaillant Group Czech s.r.o. | 45241881 | GeniaAir split | HA 10-5 OS + HA 12-5 WSB | vzduch-voda | 12 | 130 | 185 |  | 2019-03-08
SVT23678 | Vaillant Group Czech s.r.o. | 45241881 | GeniaAir split | HA 10-5 OS + HA 12-5 STB | vzduch-voda | 12 | 130 | 185 |  | 2019-03-08
SVT23679 | Vaillant Group Czech s.r.o. | 45241881 | GeniaAir split | HA 12-5 OS 230V + HA 12-5 WSB | vzduch-voda | 14 | 135 | 179 |  | 2019-03-08
SVT23680 | Vaillant Group Czech s.r.o. | 45241881 | GeniaAir split | HA 12-5 OS 230V + HA 12-5 STB | vzduch-voda | 14 | 135 | 179 |  | 2019-03-08
SVT23681 | Vaillant Group Czech s.r.o. | 45241881 | GeniaAir split | HA 12-5 OS + HA 12-5 WSB | vzduch-voda | 14 | 135 | 179 |  | 2019-03-08
SVT23682 | Vaillant Group Czech s.r.o. | 45241881 | GeniaAir split | HA 12-5 OS + HA 12-5 STB | vzduch-voda | 14 | 135 | 179 |  | 2019-03-08
SVT23683 | Vaillant Group Czech s.r.o. | 45241881 | versoTHERM | VWL 37/5 230V | vzduch-voda | 4 | 132 | 191 |  | 2019-03-08
SVT23684 | Vaillant Group Czech s.r.o. | 45241881 | versoTHERM | VWL 57/5 230V | vzduch-voda | 6 | 138 | 193 |  | 2019-03-08
SVT23685 | Vaillant Group Czech s.r.o. | 45241881 | versoTHERM | VWL 77/5 230V | vzduch-voda | 7 | 132 | 172 |  | 2019-03-08
SVT23686 | Vaillant Group Czech s.r.o. | 45241881 | recoCOMPACT | VWL 39/5 230V | vzduch-voda | 4 | 132 | 191 |  | 2019-03-08
SVT23687 | Vaillant Group Czech s.r.o. | 45241881 | recoCOMPACT | VWL 59/5 230V | vzduch-voda | 6 | 138 | 193 |  | 2019-03-08
SVT23688 | Vaillant Group Czech s.r.o. | 45241881 | recoCOMPACT | VWL 79/5 230V | vzduch-voda | 7 | 132 | 172 |  | 2019-03-08
SVT23689 | S-Power Energies, s.r.o. | 05192242 | Tepelné čerpadlo vzduch - voda | ML 11-18 | vzduch-voda | 17 | 116 | 161 |  | 2019-03-13
SVT23690 | S-Power Energies, s.r.o. | 05192242 | Tepelné čerpadlo vzduch - voda | AL 17 Twin | vzduch-voda | 17 | 133 | 173 |  | 2019-03-13
SVT23691 | S-Power Energies, s.r.o. | 05192242 | Tepelné čerpadlo vzduch - voda | AL 24 Twin | vzduch-voda | 22 | 133 | 169 |  | 2019-03-13
SVT23692 | S-Power Energies, s.r.o. | 05192242 | Tepelné čerpadlo vzduch - voda | AL 32 Twin | vzduch-voda | 34 | 136 | 172 |  | 2019-03-13
SVT23693 | S-Power Energies, s.r.o. | 05192242 | Tepelné čerpadlo vzduch - voda | AL 60 Max | vzduch-voda | 55 | 112 | 136 |  | 2019-03-13
SVT23694 | S-Power Energies, s.r.o. | 05192242 | Tepelné čerpadlo země - voda | TERRA SW 6 | země-voda | 6 | 115 | 160 |  | 2019-03-13
SVT23695 | S-Power Energies, s.r.o. | 05192242 | Tepelné čerpadlo země - voda | TERRA SW 8 | země-voda | 8 | 118 | 162 |  | 2019-03-13
SVT23696 | S-Power Energies, s.r.o. | 05192242 | Tepelné čerpadlo země - voda | TERRA SW 10 | země-voda | 11 | 119 | 177 |  | 2019-03-13
SVT23697 | S-Power Energies, s.r.o. | 05192242 | Tepelné čerpadlo země - voda | TERRA SW 13 | země-voda | 13 | 126 | 174 |  | 2019-03-13
SVT23698 | S-Power Energies, s.r.o. | 05192242 | Tepelné čerpadlo země - voda | TERRA SW 17 | země-voda | 17 | 127 | 169 |  | 2019-03-13
SVT23699 | S-Power Energies, s.r.o. | 05192242 | Tepelné čerpadlo vzduch - voda | AERO ILM 2-7 | vzduch-voda | 6 | 130 | 181 |  | 2019-03-13
SVT23700 | S-Power Energies, s.r.o. | 05192242 | Tepelné čerpadlo vzduch - voda | AERO ILM 4-13 | vzduch-voda | 13 | 137 | 182 |  | 2019-03-13
SVT23701 | S-Power Energies, s.r.o. | 05192242 | Tepelné čerpadlo země - voda | TERRA SWM 3-13 | země-voda | 13 | 162 | 213 |  | 2019-03-13
SVT23702 | S-Power Energies, s.r.o. | 05192242 | Tepelné čerpadlo vzduch - voda | AERO SLM 3-11 | vzduch-voda | 9 | 135 | 176 |  | 2019-03-13
SVT23703 | S-Power Energies, s.r.o. | 05192242 | Tepelné čerpadlo vzduch - voda | AERO SLM 6-17 | vzduch-voda | 14 | 153 | 206 |  | 2019-03-13
SVT23704 | S-Power Energies, s.r.o. | 05192242 | Tepelné čerpadlo země - voda | TERRA SW 20 Twin | země-voda | 20 | 145 | 206 |  | 2019-03-13
SVT23705 | S-Power Energies, s.r.o. | 05192242 | Tepelné čerpadlo země - voda | TERRA SW 26 Twin | země-voda | 26 | 146 | 201 |  | 2019-03-13
SVT23706 | S-Power Energies, s.r.o. | 05192242 | Tepelné čerpadlo země - voda | TERRA SW 35 Twin | země-voda | 35 | 150 | 199 |  | 2019-03-13
SVT23707 | S-Power Energies, s.r.o. | 05192242 | Tepelné čerpadlo země - voda | TERRA SW 42 Twin | země-voda | 42 | 139 | 196 |  | 2019-03-13
SVT23708 | S-Power Energies, s.r.o. | 05192242 | Tepelné čerpadlo země - voda | TERRA SW 55 Max | země-voda | 58 | 133 | 183 |  | 2019-03-13
SVT23709 | S-Power Energies, s.r.o. | 05192242 | Tepelné čerpadlo země - voda | TERRA SW 70 Max | země-voda | 73 | 133 | 182 |  | 2019-03-13
SVT23710 | S-Power Energies, s.r.o. | 05192242 | Tepelné čerpadlo země - voda | TERRA SW 85 Max | země-voda | 85 | 138 | 181 |  | 2019-03-13
SVT23711 | S-Power Energies, s.r.o. | 05192242 | Tepelné čerpadlo země - voda | TERRA SW 110 Max | země-voda | 113 | 134 | 179 |  | 2019-03-13
SVT23712 | S-Power Energies, s.r.o. | 05192242 | Tepelné čerpadlo země - voda | TERRA SW 140 Max | země-voda | 138 | 136 | 180 |  | 2019-03-13
SVT23713 | S-Power Energies, s.r.o. | 05192242 | Tepelné čerpadlo země - voda | TERRA SW 50 Max H | země-voda | 53 | 134 | 176 |  | 2019-03-13
SVT23714 | S-Power Energies, s.r.o. | 05192242 | Tepelné čerpadlo země - voda | TERRA SW 70 Max H | země-voda | 71 | 135 | 177 |  | 2019-03-13
SVT23715 | S-Power Energies, s.r.o. | 05192242 | Tepelné čerpadlo země - voda | TERRA SW 90 Max H | země-voda | 87 | 130 | 176 |  | 2019-03-13
SVT23716 | S-Power Energies, s.r.o. | 05192242 | Tepelné čerpadlo vzduch - voda | iPump A 2-7 | vzduch-voda | 5 | 150 | 202 |  | 2019-03-13
SVT23717 | S-Power Energies, s.r.o. | 05192242 | Tepelné čerpadlo země - voda | iPump T 2-8 | země-voda | 8 | 158 | 209 |  | 2019-03-13
SVT23718 | TD metal s.r.o. | 25403907 | Gree Versati | GRS-CQ10Pd/NaE-K | vzduch-voda | 8 | 111 | 153 |  | 2019-03-13
SVT23719 | ACOND a.s. | 27154505 | Tepelné čerpadlo ACOND 8 Z | ACOND 8 Z | země-voda | 8 | 133 | 184 |  | 2019-03-13
SVT23720 | ACOND a.s. | 27154505 | Tepelné čerpadlo ACOND 10 Z | ACOND 10 Z | země-voda | 10 | 135 | 187 |  | 2019-03-13
SVT23721 | ACOND a.s. | 27154505 | Tepelné čerpadlo ACOND 13 Z | ACOND 13 Z | země-voda | 13 | 132 | 186 |  | 2019-03-13
SVT23745 | T.W.I. spol. sr.o. | 47683422 | Synergy high power 16kW | Synergy high power 16kW | vzduch-voda | 12.84 | 119.3 | 150.1 |  | 2019-03-26
SVT23746 | T.W.I. spol. sr.o. | 47683422 | Synergy high power 14kW | Synergy high power 14kW | vzduch-voda | 12.37 | 121.8 | 152.1 |  | 2019-03-26
SVT23747 | T.W.I. spol. sr.o. | 47683422 | Synergy high power 12kW | Synergy high power 12kW | vzduch-voda | 10.27 | 124.2 | 154.7 |  | 2019-03-26
SVT23748 | T.W.I. spol. sr.o. | 47683422 | Synergy high power 12kW -1 phase | Synergy high power 12kW-1f | vzduch-voda | 9.76 | 118 | 147 |  | 2019-03-26
SVT23821 | STRONG POWER OF GREEN s. r. o. | 3532933 | Energy Save AWH9-V6 | AWH9-V6 | vzduch-voda | 6.047 | - | 153.9 |  | 2019-04-17
SVT23822 | STRONG POWER OF GREEN s. r. o. | 3532933 | Energy Save AWT9-V6 | AWT9-V6 | vzduch-voda | 6.047 | - | 153.9 |  | 2019-04-17
SVT23823 | STRONG POWER OF GREEN s. r. o. | 3532933 | Energy Save AWH13-V6 | AWH13-V6 | vzduch-voda | 9.556 | - | 152.9 |  | 2019-04-17
SVT23824 | STRONG POWER OF GREEN s. r. o. | 3532933 | Energy Save AWT13-V6 | AWT13-V6 | vzduch-voda | 9.556 | - | 152.9 |  | 2019-04-17
SVT23825 | STRONG POWER OF GREEN s. r. o. | 3532933 | Energy Save AWH11-V6 | AWH11-V6 | vzduch-voda | 8.262 | - | 153.9 |  | 2019-04-17
SVT23826 | STRONG POWER OF GREEN s. r. o. | 3532933 | Energy Save AWT11-V6 | AWT11-V6 | vzduch-voda | 8.262 | - | 153.9 |  | 2019-04-17
SVT23830 | Master Therm tepelná čerpadla s.r.o. | 28892275 | Tepelné čerpadlo AquaMaster Inverter 17I | Master Therm AQ17I | země-voda | 5 | 133 | 179 |  | 2019-04-23
SVT23831 | Master Therm tepelná čerpadla s.r.o. | 28892275 | Tepelné čerpadlo BoxAir Inverter Split 37IS | Master Therm BA37IS | vzduch-voda | 11 | 137 | 176 |  | 2019-04-23
SVT23832 | Master Therm tepelná čerpadla s.r.o. | 28892275 | Tepelné čerpadlo BoxAir Inverter Split 45IS | Master Therm BA45IS | vzduch-voda | 14 | 130 | 169 |  | 2019-04-23
SVT23833 | Master Therm tepelná čerpadla s.r.o. | 28892275 | Tepelné čerpadlo BoxAir Inverter Split 60IS | Master Therm BA60IS | vzduch-voda | 22 | 134 | 176 |  | 2019-04-23
SVT23834 | Master Therm tepelná čerpadla s.r.o. | 28892275 | Tepelné čerpadlo BoxAir Inverter Split Combi37ISC | Master Therm BA37ISC | vzduch-voda | 11 | 137 | 176 |  | 2019-04-23
SVT23835 | Master Therm tepelná čerpadla s.r.o. | 28892275 | Tepelné čerpadlo BoxAir 75Z | Master Therm BA75Z | vzduch-voda | 30 | 114 | 141 |  | 2019-04-23
SVT23837 | NEOTA CZ s.r.o. | 27759431 | NeoRé 8TG | NeoRé 8TG | vzduch-voda | 8 | 129 | 172 |  | 2019-04-29
SVT23838 | NEOTA CZ s.r.o. | 27759431 | NeoRé 11TG | NeoRé 11TG | vzduch-voda | 10 | 130 | 169 |  | 2019-04-29
SVT23839 | NEOTA CZ s.r.o. | 27759431 | NeoRé 14TG | NeoRé 14TG | vzduch-voda | 13 | 128 | 166 |  | 2019-04-29
SVT23840 | NEOTA CZ s.r.o. | 27759431 | NeoRé 16TG | NeoRé 16TG | vzduch-voda | 15 | 123 | 161 |  | 2019-04-29
SVT23841 | NEOTA CZ s.r.o. | 27759431 | NeoRé 8TG HP | NeoRé 8TG HP | vzduch-voda | 8 | 133 | 194 |  | 2019-04-29
SVT23842 | NEOTA CZ s.r.o. | 27759431 | NeoRé 11TG HP | NeoRé 11TG HP | vzduch-voda | 10 | 134 | 192 |  | 2019-04-29
SVT23843 | NEOTA CZ s.r.o. | 27759431 | NeoRé 14TG HP | NeoRé 14TG HP | vzduch-voda | 13 | 127 | 186 |  | 2019-04-29
SVT23844 | NEOTA CZ s.r.o. | 27759431 | NeoRé 16TG HP | NeoRé 16TG HP | vzduch-voda | 16 | 124 | 184 |  | 2019-04-29
SVT23845 | IVAR CS spol. s r.o. | 45276935 | DIPLOMAT INVERTER MINI | IVAR.HP BW DIPLOMAT INVERTER MINI | země-voda | 6 | 150 | 214 |  | 2019-04-29
SVT23846 | IVAR CS spol. s r.o. | 45276935 | DIPLOMAT DUO INVERTER MINI | IVAR.HP BW DIPLOMAT DUO INVERTER MINI | země-voda | 6 | 150 | 214 |  | 2019-04-29
SVT23847 | TnG-Air.CZ s.r.o. | 29381100 | TnG-Air | HE 800Si | vzduch-voda | 5 | - | 143.5 |  | 2019-04-30
SVT23848 | TnG-Air.CZ s.r.o. | 29381100 | TnG-Air | HE 1100Si | vzduch-voda | 10 | - | 151.2 |  | 2019-04-30
SVT23849 | TnG-Air.CZ s.r.o. | 29381100 | TnG-Air | HE 1400Si | vzduch-voda | 15 | - | 152.3 |  | 2019-04-30
SVT23850 | TnG-Air.CZ s.r.o. | 29381100 | TnG-Air | HE 1500Si | vzduch-voda | 19 | - | 140.8 |  | 2019-04-30
SVT23854 | Martin Bezděčík | 13689126 | Tepelné čerpadlo S 10 EVI | KF 240-B/D | vzduch-voda | 7 | - | 131 |  | 2019-05-09
SVT23855 | Martin Bezděčík | 13689126 | Tepelné čerpadlo S18 EVI | KF 400-B/D | vzduch-voda | 12 | - | 139 |  | 2019-05-09
SVT23860 | VIPS gas s.r.o. | 25428942 | IMMERGAS Audax 6 | Audax 6 | vzduch-voda | 4.01 | 130 | 186 |  | 2019-05-16
SVT23861 | VIPS gas s.r.o. | 25428942 | IMMERGAS Audax 8 | Audax 8 | vzduch-voda | 5.17 | 131 | 184 |  | 2019-05-16
SVT23862 | VIPS gas s.r.o. | 25428942 | IMMERGAS Audax 12 | Audax 12 | vzduch-voda | 9.53 | 131 | 173 |  | 2019-05-16
SVT23863 | VIPS gas s.r.o. | 25428942 | IMMERGAS Audax 16 | Audax 16 | vzduch-voda | 10.63 | 133 | 171 |  | 2019-05-16
SVT23891 | LG Electronics Polska Sp. z o.o., odštěpný závod | 05634903 | Therma V Split | HU051MR.U44 + HN0916.NK4 | vzduch-voda | 5.5 | 125.324 | 180.42 |  | 2019-06-03
SVT23892 | LG Electronics Polska Sp. z o.o., odštěpný závod | 05634903 | Therma V Split | HU071MR.U44 + HN0916.NK4 | vzduch-voda | 7 | 125.324 | 180.42 |  | 2019-06-03
SVT23893 | LG Electronics Polska Sp. z o.o., odštěpný závod | 05634903 | Therma V Split | HU091MR.U44 + HN0916.NK4 | vzduch-voda | 9 | 125.324 | 180.42 |  | 2019-06-03
SVT23921 | NEOTA CZ s.r.o. | 27759431 | NeoRé 8TG TX | NeoRé 8TG TX | vzduch-voda | 8 | 129 | 172 |  | 2019-06-18
SVT23922 | NEOTA CZ s.r.o. | 27759431 | NeoRé 11TG TX | NeoRé 11TG TX | vzduch-voda | 10 | 130 | 169 |  | 2019-06-18
SVT23923 | NEOTA CZ s.r.o. | 27759431 | NeoRé 14TG TX | NeoRé 14TG TX | vzduch-voda | 13 | 128 | 166 |  | 2019-06-18
SVT23924 | NEOTA CZ s.r.o. | 27759431 | NeoRé 16TG TX | NeoRé 16TG TX | vzduch-voda | 15 | 123 | 161 |  | 2019-06-18
SVT23925 | NEOTA CZ s.r.o. | 27759431 | NeoRé 8TG TX HP | NeoRé 8TG TX HP | vzduch-voda | 8 | 133 | 194 |  | 2019-06-18
SVT23926 | NEOTA CZ s.r.o. | 27759431 | NeoRé 11TG TX HP | NeoRé 11TG TX HP | vzduch-voda | 10 | 134 | 192 |  | 2019-06-18
SVT23927 | NEOTA CZ s.r.o. | 27759431 | NeoRé 14TG TX HP | NeoRé 14TG TX HP | vzduch-voda | 13 | 127 | 186 |  | 2019-06-18
SVT23928 | NEOTA CZ s.r.o. | 27759431 | NeoRé 16TG TX HP | NeoRé 16TG TX HP | vzduch-voda | 16 | 124 | 184 |  | 2019-06-18
SVT23929 | Revital-stavební servis s.r.o | 1928490 | RHP-1 | CGK/C-9 | vzduch-voda | 9 | - | 135 |  | 2019-06-18
SVT23930 | Revital-stavební servis s.r.o | 1928490 | RHP-2 | CGK/C-12 | vzduch-voda | 12 | - | 135 |  | 2019-06-18
SVT23931 | Revital-stavební servis s.r.o | 1928490 | RHP-3 | CGK/C-18 | vzduch-voda | 18 | - | 135 |  | 2019-06-18
SVT23932 | Revital-stavební servis s.r.o | 1928490 | RHP-4 | CGK/C-22 | vzduch-voda | 22 | - | 135 |  | 2019-06-18
SVT23933 | HENNLICH s. r. o. | 14869446 | Tepelné čerpadlo vzduch-voda | Basic Line Split 5004.5 (1x230V) | vzduch-voda | 3 | 123 | 157 |  | 2019-06-20
SVT23934 | HENNLICH s. r. o. | 14869446 | Tepelné čerpadlo vzduch-voda | Basic Line Split 5008.5 (1x230V) | vzduch-voda | 6 | 132 | 193 |  | 2019-06-20
SVT23935 | HENNLICH s. r. o. | 14869446 | Tepelné čerpadlo vzduch-voda | Basic Line Split 5011.5 (3x400V) | vzduch-voda | 8 | 135 | 188 |  | 2019-06-20
SVT23936 | HENNLICH s. r. o. | 14869446 | Tepelné čerpadlo vzduch-voda | Basic Line Split 5015.5 (3x400V) | vzduch-voda | 10 | 137 | 199 |  | 2019-06-20
SVT23986 | IMPROMAT KLIMA spol. s r.o. | 42340462 | Fujitsu Waterstage SHP 15 3-phase | WOYK150LJL/WS(G)YK170DJ9 | vzduch-voda | 17 | 130 | 164 |  | 2019-07-08
SVT23987 | IMPROMAT KLIMA spol. s r.o. | 42340462 | Fujitsu Waterstage SHP 17 3-phase | WOYK170LJL/WS(G)YK170DJ9 | vzduch-voda | 18 | 130 | 161 |  | 2019-07-08
SVT23988 | IMPROMAT KLIMA spol. s r.o. | 42340462 | Fujitsu Waterstage SHP 16 1-phase | WOYG160LJL/WS(G)G160DJ6 | vzduch-voda | 14 | 125 | 163 |  | 2019-07-08
SVT23996 | Ariston Thermo CZ s.r.o. | 25605739 | NIMBUS COMPACT 90 S T NET | NIMBUS COMPACT 90 S T NET | vzduch-voda | 10.38 | 133 | 189 |  | 2019-07-11
SVT23997 | Ariston Thermo CZ s.r.o. | 25605739 | NIMBUS COMPACT 110 S T NET | NIMBUS COMPACT 110 S T NET | voda-voda | 12.29 | 135 | 187 |  | 2019-07-11
SVT24012 | SUNNYCOLD s.r.o | 28810911 | Fujitsu Airsun HW153HP | WOYK150LJL | vzduch-voda | 15 | 130 | 164 |  | 2019-07-12
SVT24013 | SUNNYCOLD s.r.o | 28810911 | Fujitsu Airsun HW173HP | WOYK170LJL | vzduch-voda | 17 | 130 | 161 |  | 2019-07-12
SVT24014 | SUNNYCOLD s.r.o | 28810911 | Fujitsu Airsun HY153HP | WOYK150LJL | vzduch-voda | 15 | 130 | 164 |  | 2019-07-12
SVT24015 | SUNNYCOLD s.r.o | 28810911 | Fujitsu Airsun HY173HP | WOYK170LJL | vzduch-voda | 17 | 13 | 161 |  | 2019-07-12
SVT24025 | Schlieger, s. r. o. | 28787803 | Tepelné čerpadlo WAMAK | BW 14 EVI | země-voda | 14.31 | 150 | - |  | 2019-07-19
SVT9512 | SOLAR heating, s.r.o. | 29288517 | HERO | H8A | vzduch-voda | 7.904 | 122.3 | 152.5 |  | 2019-07-25
SVT9513 | SOLAR heating, s.r.o. | 29288517 | HERO | H25T | vzduch-voda | 17.058 | 127.7 | 165 |  | 2019-07-25
SVT9534 | SOLAR heating, s.r.o. | 29288517 | HEATPRO | KV15T | vzduch-voda | 16 | 122 | 151 |  | 2019-07-25
SVT9658 | SOLAR heating, s.r.o. | 29288517 | HEATPRO | KV30T | vzduch-voda | 30.905 | 116.39 | 148.23 |  | 2019-07-25
SVT9668 | SOLAR heating, s.r.o. | 29288517 | HEATPRO | KV45T | vzduch-voda | 42.208 | 113.65 | 137.83 |  | 2019-07-25
SVT9669 | SOLAR heating, s.r.o. | 29288517 | HEATPRO | KV90T | vzduch-voda | 86.784 | 113.78 | - |  | 2019-07-25
SVT24026 | SOLAR heating, s.r.o. | 29288517 | HEROPLUS | P17T | vzduch-voda | 10.381 | 133.4 | 160.1 |  | 2019-07-25
SVT24029 | Premium Power s.r.o. | 27369641 | Tepelné čerpadlo OCHSNER | TERRA 6 HPLA | země-voda | 6 | 131 | 199 |  | 2019-07-30
SVT24030 | Premium Power s.r.o. | 27369641 | Tepelné čerpadlo OCHSNER | TERRA 8 HPLA | země-voda | 8 | 127 | 216 |  | 2019-07-30
SVT24031 | Premium Power s.r.o. | 27369641 | Tepelné čerpadlo OCHSNER | TERRA 11 HPLA | země-voda | 10 | 134 | 221 |  | 2019-07-30
SVT24032 | Premium Power s.r.o. | 27369641 | Tepelné čerpadlo OCHSNER | TERRA 14 HPLA | země-voda | 13 | 131 | 208 |  | 2019-07-30
SVT24033 | Premium Power s.r.o. | 27369641 | Tepelné čerpadlo OCHSNER | TERRA 18 HPLA | země-voda | 17 | 134 | 187 |  | 2019-07-30
SVT24040 | LK Heating spol. s r.o. | 05610460 | LK Heating inverter 3v1 | CZ3/INV-22 | vzduch-voda | 27.8 | - | 136 |  | 2019-07-30
SVT24041 | LK Heating spol. s r.o. | 05610460 | LK Heating inverter - split 3v1 | CZ3/INV-4-19-split | vzduch-voda | 14.5 | - | 136 |  | 2019-07-30
SVT24042 | LK Heating spol. s r.o. | 05610460 | LK Heating inverter - monoblock | CZ/INV-9 | vzduch-voda | 9.3 | - | 137 |  | 2019-07-30
SVT24043 | LK Heating spol. s r.o. | 05610460 | LK Heating inverter - split | CZ/INV-9-split | vzduch-voda | 9.3 | - | 137 |  | 2019-07-30
SVT24044 | LK Heating spol. s r.o. | 05610460 | LK Heating inverter - monoblock | CZ/INV-19 | vzduch-voda | 20.5 | - | 137 |  | 2019-07-30
SVT24045 | Schlieger, s. r. o. | 28787803 | Tepelné čerpadlo - Schlieger | KompaktAir Premium 15 | vzduch-voda | 14.1 | - | 138 |  | 2019-08-01
SVT24124 | BDR Thermea (Czech republic) s.r.o. | 26733226 | Tepelné čerpadlo De Dietrich HPI 8MR/E Evolution | HPI 8TR/E Evolution | vzduch-voda | 6 | 136 | 178 |  | 2019-08-30
SVT24125 | BDR Thermea (Czech republic) s.r.o. | 26733226 | Tepelné čerpadlo De Dietrich HPI 8MR/H Evolution | HPI 8TR/H Evolution | vzduch-voda | 6 | 136 | 178 |  | 2019-08-30
SVT24141 | KOVARSON TRADE s.r.o. | 4499409 | KOVARSON - Tepelné čerpadlo LYNX 6 kW SPLIT | LYNX 6 kW SPLIT | vzduch-voda | 5.262 | - | 175.6 |  | 2019-08-30
SVT24142 | KOVARSON TRADE s.r.o. | 4499409 | KOVARSON - Tepelné čerpadlo LYNX 9 kW SPLIT | LYNX 9 kW SPLIT | vzduch-voda | 6.047 | - | 156.6 |  | 2019-08-30
SVT24143 | KOVARSON TRADE s.r.o. | 4499409 | KOVARSON - Tepelné čerpadlo LYNX 11 kW SPLIT | LYNX 11 kW SPLIT | vzduch-voda | 8.262 | - | 153.9 |  | 2019-08-30
SVT24144 | KOVARSON TRADE s.r.o. | 4499409 | KOVARSON - Tepelné čerpadlo LYNX 13 kW SPLIT | LYNX 13 kW SPLIT | vzduch-voda | 9.556 | - | 152.9 |  | 2019-08-30
SVT24145 | KOVARSON TRADE s.r.o. | 4499409 | KOVARSON - Tepelné čerpadlo LYNX 6 kW MONOBLOK | LYNX 6 kW MONO | vzduch-voda | 5.262 | - | 175.6 |  | 2019-08-30
SVT24146 | KOVARSON TRADE s.r.o. | 4499409 | KOVARSON - Tepelné čerpadlo LYNX 9 kW MONOBLOK | LYNX 9 kW MONO | vzduch-voda | 6.047 | - | 153.9 |  | 2019-08-30
SVT24147 | KOVARSON TRADE s.r.o. | 4499409 | KOVARSON - Tepelné čerpadlo LYNX 11 kW MONOBLOK | LYNX 11 kW MONO | vzduch-voda | 8.262 | - | 156.6 |  | 2019-08-30
SVT24148 | KOVARSON TRADE s.r.o. | 4499409 | KOVARSON - Tepelné čerpadlo LYNX 13 kW MONOBLOK | LYNX 13 kW MONO | vzduch-voda | 9.556 | - | 152.9 |  | 2019-08-30
SVT24149 | Ecowatt-EU, a.s. | 27319261 | Tepelné čerpadlo Noumea 7 | Noumea 7 | vzduch-voda | 6.8 | 147 | 181 |  | 2019-09-02
SVT24150 | Ecowatt-EU, a.s. | 27319261 | Tepelné čerpadlo Noumea 10 | Noumea 10 | vzduch-voda | 10.4 | 151 | 185 |  | 2019-09-02
SVT24151 | Ecowatt-EU, a.s. | 27319261 | Tepelné čerpadlo Noumea 13 | Noumea 13 | vzduch-voda | 13.5 | 149 | 183 |  | 2019-09-02
SVT24152 | Ecowatt-EU, a.s. | 27319261 | Tepelné čerpadlo Noumea 16 | Noumea 16 | vzduch-voda | 16.5 | 146 | 180 |  | 2019-09-02
SVT24153 | Ecowatt-EU, a.s. | 27319261 | Tepelné čerpadlo Noumea 18 | Noumea 18 | vzduch-voda | 18 | 141 | 176 |  | 2019-09-02
SVT24154 | Ecowatt-EU, a.s. | 27319261 | Tepelné čerpadlo Noumea 21 | Noumea 21 | vzduch-voda | 21.1 | 140 | 175 |  | 2019-09-02
SVT24155 | BDR Thermea (Czech republic) s.r.o. | 26733226 | Tepelné čerpadlo De Dietrich ALEZIO S 4,5MR/E | ALEZIO S 4,5MR/E | vzduch-voda | 5 | 134 | 189 |  | 2019-09-03
SVT24156 | BDR Thermea (Czech republic) s.r.o. | 26733226 | Tepelné čerpadlo De Dietrich ALEZIO S 4,5MR/H | ALEZIO S 4,5MR/H | vzduch-voda | 5 | 134 | 189 |  | 2019-09-03
SVT24157 | BDR Thermea (Czech republic) s.r.o. | 26733226 | Tepelné čerpadlo De Dietrich ALEZIO S 6MR/E | ALEZIO S 6MR/E | vzduch-voda | 4 | 137 | 178 |  | 2019-09-03
SVT24158 | BDR Thermea (Czech republic) s.r.o. | 26733226 | Tepelné čerpadlo De Dietrich ALEZIO S 6MR/H | ALEZIO S 6MR/H | vzduch-voda | 4 | 137 | 178 |  | 2019-09-03
SVT24159 | BDR Thermea (Czech republic) s.r.o. | 26733226 | Tepelné čerpadlo De Dietrich ALEZIO S 8MR/E | ALEZIO S 8MR/E | vzduch-voda | 6 | 136 | 178 |  | 2019-09-03
SVT24160 | BDR Thermea (Czech republic) s.r.o. | 26733226 | Tepelné čerpadlo De Dietrich ALEZIO S 8MR/H | ALEZIO S 8MR/H | vzduch-voda | 6 | 136 | 178 |  | 2019-09-03
SVT24161 | BDR Thermea (Czech republic) s.r.o. | 26733226 | Tepelné čerpadlo De Dietrich ALEZIO S 11TR/E | ALEZIO S 11TR/E | vzduch-voda | 6 | 132 | 178 |  | 2019-09-03
SVT24162 | BDR Thermea (Czech republic) s.r.o. | 26733226 | Tepelné čerpadlo De Dietrich ALEZIO S 11TR/H | ALEZIO S 11TR/H | vzduch-voda | 6 | 132 | 178 |  | 2019-09-03
SVT24163 | BDR Thermea (Czech republic) s.r.o. | 26733226 | Tepelné čerpadlo De Dietrich ALEZIO S 16TR/E | ALEZIO S 16TR/E | vzduch-voda | 8 | 130 | 176 |  | 2019-09-03
SVT24164 | BDR Thermea (Czech republic) s.r.o. | 26733226 | Tepelné čerpadlo De Dietrich ALEZIO S 16TR/H | ALEZIO S 16TR/H | vzduch-voda | 8 | 130 | 176 |  | 2019-09-03
SVT24165 | BDR Thermea (Czech republic) s.r.o. | 26733226 | Tepelné čerpadlo De Dietrich ALEZIO S 6MR/E COMPACT | ALEZIO S 6MR/E COMPACT | vzduch-voda | 4 | 137 | 178 |  | 2019-09-03
SVT24166 | BDR Thermea (Czech republic) s.r.o. | 26733226 | Tepelné čerpadlo De Dietrich ALEZIO S 8MR/E COMPACT | ALEZIO S 8MR/E COMPACT | vzduch-voda | 6 | 136 | 178 |  | 2019-09-03
SVT24167 | BDR Thermea (Czech republic) s.r.o. | 26733226 | Tepelné čerpadlo De Dietrich ALEZIO S 11TR/E COMPACT | ALEZIO S 11TR/E COMPACT | vzduch-voda | 6 | 132 | 178 |  | 2019-09-03
SVT24168 | BDR Thermea (Czech republic) s.r.o. | 26733226 | Tepelné čerpadlo De Dietrich ALEZIO S 16TR/E COMPACT | ALEZIO S 16TR/E COMPACT | vzduch-voda | 8 | 130 | 176 |  | 2019-09-03
SVT24169 | BDR Thermea (Czech republic) s.r.o. | 26733226 | Tepelné čerpadlo De Dietrich ALEZIO S 4,5MR/E V200 | ALEZIO S 4,5MR/E V200 | vzduch-voda | 5 | 134 | 189 |  | 2019-09-03
SVT24170 | BDR Thermea (Czech republic) s.r.o. | 26733226 | Tepelné čerpadlo De Dietrich ALEZIO S 4,5MR/H V200 | ALEZIO S 4,5MR/H V200 | vzduch-voda | 5 | 134 | 189 |  | 2019-09-03
SVT24171 | BDR Thermea (Czech republic) s.r.o. | 26733226 | Tepelné čerpadlo De Dietrich ALEZIO S 6MR/E V200 | ALEZIO S 6MR/E V200 | vzduch-voda | 4 | 137 | 178 |  | 2019-09-03
SVT24172 | BDR Thermea (Czech republic) s.r.o. | 26733226 | Tepelné čerpadlo De Dietrich ALEZIO S 6MR/H V200 | ALEZIO S 6MR/H V200 | vzduch-voda | 4 | 137 | 178 |  | 2019-09-03
SVT24173 | BDR Thermea (Czech republic) s.r.o. | 26733226 | Tepelné čerpadlo De Dietrich ALEZIO S 8MR/E V200 | ALEZIO S 8MR/E V200 | vzduch-voda | 6 | 136 | 178 |  | 2019-09-03
SVT24174 | BDR Thermea (Czech republic) s.r.o. | 26733226 | Tepelné čerpadlo De Dietrich ALEZIO S 8MR/H V200 | ALEZIO S 8MR/H V200 | vzduch-voda | 6 | 136 | 178 |  | 2019-09-03
SVT24175 | BDR Thermea (Czech republic) s.r.o. | 26733226 | Tepelné čerpadlo De Dietrich ALEZIO S 11TR/E V200 | ALEZIO S 11TR/E V200 | vzduch-voda | 6 | 132 | 178 |  | 2019-09-03
SVT24176 | BDR Thermea (Czech republic) s.r.o. | 26733226 | Tepelné čerpadlo De Dietrich ALEZIO S 11TR/H V200 | ALEZIO S 11TR/H V200 | vzduch-voda | 6 | 132 | 178 |  | 2019-09-03
SVT24177 | BDR Thermea (Czech republic) s.r.o. | 26733226 | Tepelné čerpadlo De Dietrich ALEZIO S 16TR/E V200 | ALEZIO S 16TR/E V200 | vzduch-voda | 8 | 130 | 176 |  | 2019-09-03
SVT24178 | BDR Thermea (Czech republic) s.r.o. | 26733226 | Tepelné čerpadlo De Dietrich ALEZIO S 16TR/H V200 | ALEZIO S 16TR/H V200 | vzduch-voda | 8 | 130 | 176 |  | 2019-09-03
SVT24179 | NELUMBO Energy a. s. | 28873122 | Tepelné čerpadlo PICO WPLC 412 | ECOAir Compact WPLC412 - 230V | vzduch-voda | 12 | 150 | 195 |  | 2019-09-03
SVT24180 | Brilon a.s. | 27938531 | ALFEA EXTENSA A.I. 5 - splitové tepelné čerpadlo vzduch - voda | ALFEA EXTENSA A.I. 5 | vzduch-voda | 4 | 117 | 171 |  | 2019-09-03
SVT24181 | Brilon a.s. | 27938531 | ALFEA EXTENSA DUO A.I. 5 - splitové tepelné čerpadlo vzduch - voda | ALFEA EXTENSA DUO A.I. 5 | vzduch-voda | 4 | 117 | 171 |  | 2019-09-03
SVT24182 | Brilon a.s. | 27938531 | ALFEA EXTENSA A.I. 6 - splitové tepelné čerpadlo vzduch - voda | ALFEA EXTENSA A.I. 6 | vzduch-voda | 4.1 | 117 | 171 |  | 2019-09-03
SVT24183 | Brilon a.s. | 27938531 | ALFEA EXTENSA DUO A.I. 6 - splitové tepelné čerpadlo vzduch - voda | ALFEA EXTENSA DUO A.I. 6 | vzduch-voda | 4.1 | 117 | 171 |  | 2019-09-03
SVT24184 | Brilon a.s. | 27938531 | ALFEA EXTENSA A.I. 8 - splitové tepelné čerpadlo vzduch - voda | ALFEA EXTENSA A.I. 8 | vzduch-voda | 4.93 | 120 | 158 |  | 2019-09-03
SVT24185 | Brilon a.s. | 27938531 | ALFEA EXTENSA DUO A.I. 8 - splitové tepelné čerpadlo vzduch - voda | ALFEA EXTENSA DUO A.I. 8 | vzduch-voda | 4.93 | 120 | 158 |  | 2019-09-03
SVT24186 | Brilon a.s. | 27938531 | ALFEA EXTENSA A.I. 10 - splitové tepelné čerpadlo vzduch - voda | ALFEA EXTENSA A.I. 10 | vzduch-voda | 8.08 | 115 | 157 |  | 2019-09-03
SVT24187 | Brilon a.s. | 27938531 | ALFEA EXTENSA DUO A.I. 10 - splitové tepelné čerpadlo vzduch - voda | ALFEA EXTENSA DUO A.I. 10 | vzduch-voda | 8.08 | 115 | 157 |  | 2019-09-03
SVT24188 | Brilon a.s. | 27938531 | ALFEA EXCELLIA A.I. tri 11 - splitové tepelné čerpadlo vzduch - voda | ALFEA EXCELLIA A.I. tri 11 | vzduch-voda | 7.99 | 114 | 156 |  | 2019-09-03
SVT24189 | Brilon a.s. | 27938531 | ALFEA EXCELLIA DUO A.I. tri 11 - splitové tepelné čerpadlo vzduch - voda | ALFEA EXCELLIA DUO A.I. tri 11 | vzduch-voda | 7.99 | 114 | 156 |  | 2019-09-03
SVT24190 | Brilon a.s. | 27938531 | ALFEA EXCELLIA A.I. tri 14 - splitové tepelné čerpadlo vzduch - voda | ALFEA EXCELLIA A.I. tri 14 | vzduch-voda | 8.5 | 119 | 152 |  | 2019-09-03
SVT24191 | Brilon a.s. | 27938531 | ALFEA EXCELLIA DUO A.I. tri 14 - splitové tepelné čerpadlo vzduch - voda | ALFEA EXCELLIA DUO A.I. tri 14 | vzduch-voda | 8.5 | 119 | 152 |  | 2019-09-03
SVT24192 | Brilon a.s. | 27938531 | ALFEA EXCELLIA A.I. tri 16 - splitové tepelné čerpadlo vzduch - voda | ALFEA EXCELLIA A.I. tri 16 | vzduch-voda | 9.1 | 119 | 151 |  | 2019-09-03
SVT24193 | Brilon a.s. | 27938531 | ALFEA EXCELLIA DUO A.I. tri 16 - splitové tepelné čerpadlo vzduch - voda | ALFEA EXCELLIA DUO A.I. tri 16 | vzduch-voda | 9.1 | 119 | 151 |  | 2019-09-03
SVT24194 | Brilon a.s. | 27938531 | ALFEA EXCELLIA HP A.I. tri 15 - splitové tepelné čerpadlo vzduch - voda | ALFEA EXCELLIA HP A.I. tri 15 | vzduch-voda | 16 | 130 | 164 |  | 2019-09-03
SVT24195 | Brilon a.s. | 27938531 | ALFEA EXCELLIA HP DUO A.I. tri 15 - splitové tepelné čerpadlo vzduch - voda | ALFEA EXCELLIA HP DUO A.I. tri 15 | vzduch-voda | 16 | 130 | 164 |  | 2019-09-03
SVT24196 | Brilon a.s. | 27938531 | ALFEA EXCELLIA HP A.I. tri 17 - splitové tepelné čerpadlo vzduch - voda | ALFEA EXCELLIA HP A.I. tri 17 | vzduch-voda | 17 | 130 | 163 |  | 2019-09-03
SVT24197 | Brilon a.s. | 27938531 | ALFEA EXCELLIA HP DUO A.I. tri 17 - splitové tepelné čerpadlo vzduch - voda | ALFEA EXCELLIA HP DUO A.I. tri 17 | vzduch-voda | 17 | 130 | 163 |  | 2019-09-03
SVT24220 | Petr Nejedlý | 40161552 | tepelné čerpadlo tepi new hi iQ 15 | Fujitsu WOYK 150LJ.. | vzduch voda | 17 | 130 | 164 |  | 2019-09-06
SVT24221 | Petr Nejedlý | 40161552 | tepelné čerpadlo tepi new hi iQ 17 | Fujitsu WOYK 170LJ.. | vzduch voda | 18 | 130 | 161 |  | 2019-09-06
SVT24222 | Petr Nejedlý | 40161552 | General WOHK112LC.. | General WOHK112LC.. | vzduch-voda | 11 | - | 153 |  | 2019-09-06
SVT24223 | Petr Nejedlý | 40161552 | General WOHK140LC.. | General WOHK140LC.. | vzduch-voda | 13 | - | 150 |  | 2019-09-06
SVT24224 | Petr Nejedlý | 40161552 | General WOHK160LC.. | General WOHK160LC.. | vzduch-voda | 14 | - | 148 |  | 2019-09-06
SVT24227 | Best Heating s.r.o. | 24288420 | Tepelné čerpadlo SDDC 075 Sundez | SDDC 075- B | vzduch-voda | 10.5 | - | 137.9 |  | 2019-09-10
SVT24236 | engee ekobalance s.r.o. | 06192076 | TermoPlus®N7 SMART + PUHZ-SW50VKA | HYDROBOX N7 + PUHZ-SW50VKA | vzduch-voda | 4.5 |  | 163 |  | 2019-09-16
SVT24237 | engee ekobalance s.r.o. | 06192076 | TermoPlus®N7 230 SMART + PUHZ-SW50VKA | HYDROTANK N7 230 + PUHZ-SW50VKA | vzduch-voda | 4.5 |  | 163 |  | 2019-09-16
SVT24238 | engee ekobalance s.r.o. | 06192076 | TermoPlus®N7 SMART + PUHZ-SW75VAA | HYDROBOX N7 + PUHZ-SW75VAA | vzduch-voda | 7.2 |  | 160 |  | 2019-09-16
SVT24239 | engee ekobalance s.r.o. | 06192076 | TermoPlus®N7 230 SMART + PUHZ-SW75VAA | HYDROTANK N7 230 + PUHZ-SW75VAA | vzduch-voda | 7.2 |  | 162 |  | 2019-09-16
SVT24240 | engee ekobalance s.r.o. | 06192076 | TermoPlus®N7 SMART + PUHZ-SW75YAA | HYDROBOX N7 + PUHZ-SW75YAA | vzduch-voda | 7.2 |  | 162 |  | 2019-09-16
SVT24241 | engee ekobalance s.r.o. | 06192076 | TermoPlus®N7 230 SMART + PUHZ-SW75YAA | HYDROTANK N7 230 + PUHZ-SW75YAA | vzduch-voda | 7.2 |  | 162 |  | 2019-09-16
SVT24242 | engee ekobalance s.r.o. | 06192076 | TermoPlus®N14 SMART + PUHZ-SW100VAA | HYDROBOX N14 + PUHZ-SW100VAA | vzduch-voda | 10.6 |  | 167 |  | 2019-09-16
SVT24243 | engee ekobalance s.r.o. | 06192076 | TermoPlus®N14 230 SMART + PUHZ-SW100VAA | HYDROTANK N14 230 + PUHZ-SW100VAA | vzduch-voda | 10.6 |  | 167 |  | 2019-09-16
SVT24244 | engee ekobalance s.r.o. | 06192076 | TermoPlus®N14 SMART + PUHZ-SW100YAA | HYDROBOX N14 + PUHZ-SW100YAA | vzduch-voda | 10.6 |  | 165 |  | 2019-09-16
SVT24245 | engee ekobalance s.r.o. | 06192076 | TermoPlus®N14 230 SMART + PUHZ-SW100YAA | HYDROTANK N14 230 + PUHZ-SW100YAA | vzduch-voda | 10.6 |  | 167 |  | 2019-09-16
SVT24246 | engee ekobalance s.r.o. | 06192076 | TermoPlus®N14 SMART + PUHZ-SW120YHA | HYDROBOX N14 + PUHZ-SW120YHA | vzduch-voda | 12.9 |  | 165 |  | 2019-09-16
SVT24247 | engee ekobalance s.r.o. | 06192076 | TermoPlus®N14 230 SMART + PUHZ-SW120YHA | HYDROTANK N14 230 + PUHZ-SW120YHA | vzduch-voda | 12.9 |  | 162 |  | 2019-09-16
SVT24248 | engee ekobalance s.r.o. | 06192076 | TermoPlus®N23 SMART + PUHZ-SW200YKA | HYDROBOX N23 + PUHZ-SW200YKA | vzduch-voda | 17.3 |  | 162 |  | 2019-09-16
SVT24249 | engee ekobalance s.r.o. | 06192076 | TermoPlus®N14 SMART + PUHZ-SHW80VAA | HYDROBOX N14 + PUHZ-SHW80VAA | vzduch-voda | 9.6 |  | 167 |  | 2019-09-16
SVT24250 | engee ekobalance s.r.o. | 06192076 | TermoPlus®N14 230 SMART + PUHZ-SHW80VAA | HYDROTANK N14 230 + PUHZ-SHW80VAA | vzduch-voda | 9.6 |  | 169 |  | 2019-09-16
SVT24251 | engee ekobalance s.r.o. | 06192076 | TermoPlus®N14 SMART + PUHZ-SHW80YAA | HYDROBOX N14 + PUHZ-SHW80YAA | vzduch-voda | 9.6 |  | 167 |  | 2019-09-16
SVT24252 | engee ekobalance s.r.o. | 06192076 | TermoPlus®N14 230 SMART + PUHZ-SHW80YAA | HYDROTANK N14 230 + PUHZ-SHW80YAA | vzduch-voda | 9.6 |  | 169 |  | 2019-09-16
SVT24253 | engee ekobalance s.r.o. | 06192076 | TermoPlus®N14 SMART + PUHZ-SHW112VAA | HYDROBOX N14 + PUHZ-SHW112VAA | vzduch-voda | 13.9 |  | 169 |  | 2019-09-16
SVT24254 | engee ekobalance s.r.o. | 06192076 | TermoPlus®N14 230 SMART + PUHZ-SHW112VAA | HYDROTANK N14 230 + PUHZ-SHW112VAA | vzduch-voda | 13.9 |  | 171 |  | 2019-09-16
SVT24255 | engee ekobalance s.r.o. | 06192076 | TermoPlus®N14 SMART + PUHZ-SHW112YAA | HYDROBOX N14 + PUHZ-SHW112YAA | vzduch-voda | 13.9 |  | 169 |  | 2019-09-16
SVT24256 | engee ekobalance s.r.o. | 06192076 | TermoPlus®N14 230 SMART + PUHZ-SHW112YAA | HYDROTANK N14 230 + PUHZ-SHW112YAA | vzduch-voda | 13.9 |  | 171 |  | 2019-09-16
SVT24257 | engee ekobalance s.r.o. | 06192076 | TermoPlus®N14 SMART + PUHZ-SHW140YHA | HYDROBOX N14 + PUHZ-SHW140YHA | vzduch-voda | 17 |  | 164 |  | 2019-09-16
SVT24258 | engee ekobalance s.r.o. | 06192076 | TermoPlus®N14 230 SMART + PUHZ-SHW140YHA | HYDROTANK N14 230 + PUHZ-SHW140YHA | vzduch-voda | 17 |  | 164 |  | 2019-09-16
SVT24259 | engee ekobalance s.r.o. | 06192076 | TermoPlus®N23 SMART + PUHZ-SHW230YKA2 | HYDROBOX N23 + PUHZ-SHW230YKA2 | vzduch-voda | 25 |  | 164 |  | 2019-09-16
SVT24260 | Bosch Termotechnika s.r.o. | 18953573 | Bosch Compress | CS7000i AW 9 ORE-S | vzduch-voda | 7 | 143 | 203 |  | 2019-09-18
SVT24261 | Bosch Termotechnika s.r.o. | 18953573 | Bosch Compress | CS7000i AW 17 ORE-T | vzduch-voda | 10 | 145 | 197 |  | 2019-09-18
SVT24262 | Bosch Termotechnika s.r.o. | 18953573 | Bosch Compress | CS7000i AW 9 ORM-S | vzduch-voda | 7 | 143 | 203 |  | 2019-09-18
SVT24263 | Bosch Termotechnika s.r.o. | 18953573 | Bosch Compress | CS7000i AW 17 ORM-T | vzduch-voda | 10 | 145 | 197 |  | 2019-09-18
SVT24264 | Schlieger, s. r. o. | 28787803 | Tepelné čerpadlo - Schlieger | KompaktAir Inverter X18 | vzduch-voda | 17 | 133.4 | 160.1 |  | 2019-09-18
SVT24265 | KLIMA-CLASSIC s.r.o. | 63672448 | TOSHIBA ESTIA | HWS P805H8R-E/HWS-P805XWHxx-E | vzduch-voda | 10 | 123 | 169 |  | 2019-09-18
SVT24266 | KLIMA-CLASSIC s.r.o. | 63672448 | TOSHIBA ESTIA | HWS P1105H8R-E/HWS-P1105XWHxx-E | vzduch-voda | 11 | 130 | 173 |  | 2019-09-18
SVT24267 | KLIMA-CLASSIC s.r.o. | 63672448 | TOSHIBA ESTIA | HWS P1405H8R-E/HWS-P1105XWHxx-E | vzduch-voda | 12 | 130 | 173 |  | 2019-09-18
SVT24272 | Bosch Termotechnika s.r.o. | 18953573 | Bosch Compress | CS3000 AWS 8 E | vzduch-voda | 5 | 132 | 150 |  | 2019-09-19
SVT24273 | Bosch Termotechnika s.r.o. | 18953573 | Bosch Compress | CS3000 AWS 13 E | vzduch-voda | 11 | 130 | 153 |  | 2019-09-19
SVT24274 | Bosch Termotechnika s.r.o. | 18953573 | Bosch Compress | CS3000 AWS 8 M | vzduch-voda | 5 | 132 | 150 |  | 2019-09-19
SVT24275 | Bosch Termotechnika s.r.o. | 18953573 | Bosch Compress | CS3000 AWS 13 M | vzduch-voda | 11 | 130 | 153 |  | 2019-09-19
SVT24276 | IMPROMAT KLIMA spol. s r.o. | 42340462 | Fujitsu Waterstage SHP 15 3-phase | WOHK150LJL/WS(G)YK170DJ9 | vzduch-voda | 17 | 132 | 166 |  | 2019-09-23
SVT24277 | IMPROMAT KLIMA spol. s r.o. | 42340462 | Fujitsu Waterstage SHP 17 3-phase | WOHK170LJL/WS(G)YK170DJ9 | vzduch-voda | 18 | 132 | 163 |  | 2019-09-23
SVT24278 | IMPROMAT KLIMA spol. s r.o. | 42340462 | Fujitsu Waterstage SHP 16 1-phase | WOHG160LJL/WS(G)YG160DJ6 | vzduch-voda | 16 | 127 | 165 |  | 2019-09-23
SVT24279 | IMPROMAT KLIMA spol. s r.o. | 42340462 | Fujitsu Waterstage Comfort 5 | WOHA060LFCA/WS(G)YA050DG6 | vzduch-voda | 4 | 117 | 171 |  | 2019-09-23
SVT24280 | IMPROMAT KLIMA spol. s r.o. | 42340462 | Fujitsu Waterstage Comfort 6 | WOHA060LFCA/WS(G)YA100DG6 | vzduch-voda | 5 | 117 | 171 |  | 2019-09-23
SVT24281 | IMPROMAT KLIMA spol. s r.o. | 42340462 | Fujitsu Waterstage Comfort 8 | WOHA080LFCA/WS(G)YA100DG6 | vzduch-voda | 7 | 120 | 158 |  | 2019-09-23
SVT24282 | IMPROMAT KLIMA spol. s r.o. | 42340462 | Fujitsu Waterstage Comfort 10 | WOHA100LFTA/WS(G)YA100DG6 | vzduch-voda | 8 | 115 | 157 |  | 2019-09-23
SVT24283 | IMPROMAT KLIMA spol. s r.o. | 42340462 | Fujitsu Waterstage HP 11 single phase | WOHG112LHT/WS(G)YG140DG6 | vzduch-voda | 11 | 111 | 153 |  | 2019-09-23
SVT24284 | IMPROMAT KLIMA spol. s r.o. | 42340462 | Fujitsu Waterstage HP 14 single phase | WOHG140LCTA/WS(G)YG140DG6 | vzduch-voda | 13 | 115 | 150 |  | 2019-09-23
SVT24285 | IMPROMAT KLIMA spol. s r.o. | 42340462 | Fujitsu Waterstage HP 11 3-phase | WOHK112LCTA/WS(G)YK160DG9 | vzduch-voda | 11 | 114 | 156 |  | 2019-09-23
SVT24286 | IMPROMAT KLIMA spol. s r.o. | 42340462 | Fujitsu Waterstage HP 16 3-phase | WOHK160LCTA/WS(G)YK160DG9 | vzduch-voda | 14 | 118 | 151 |  | 2019-09-23
SVT24288 | GEOSUN s. r. o. | 28119169 | Fujitsu Aveon HP 15 3-phase | WOYK150LJL/AVEON HEAT | vzduch-voda | 15 | 130 | 164 |  | 2019-09-23
SVT24289 | GEOSUN s. r. o. | 28119169 | Fujitsu Aveon HP 17 3-phase | WOYK170LJL/AVEON HEAT | vzduch-voda | 17 | 130 | 161 |  | 2019-09-23
SVT24315 | HENNLICH s. r. o. | 14869446 | Tepelné čerpadlo země-voda | Basic Line Ai1 Geo 5005.5 | země-voda | 5 | 128 | 176 |  | 2019-09-23
SVT24316 | HENNLICH s. r. o. | 14869446 | Tepelné čerpadlo země-voda | Basic Line Ai1 Geo 5006.5 | země-voda | 5 | 131 | 182 |  | 2019-09-23
SVT24317 | HENNLICH s. r. o. | 14869446 | Tepelné čerpadlo země-voda | Basic Line Ai1 Geo 5008.5 | země-voda | 7 | 133 | 189 |  | 2019-09-23
SVT24318 | HENNLICH s. r. o. | 14869446 | Tepelné čerpadlo země-voda | Basic Line Ai1 Geo 5010.5 | země-voda | 10 | 137 | 189 |  | 2019-09-23
SVT24319 | HENNLICH s. r. o. | 14869446 | Tepelné čerpadlo voda-voda | Basic Line Ai1 Geo 5005.5 | voda-voda | 6 | 176 | 249 |  | 2019-09-23
SVT24320 | HENNLICH s. r. o. | 14869446 | Tepelné čerpadlo voda-voda | Basic Line Ai1 Geo 5006.5 | voda-voda | 7 | 177 | 249 |  | 2019-09-23
SVT24321 | HENNLICH s. r. o. | 14869446 | Tepelné čerpadlo voda-voda | Basic Line Ai1 Geo 5008.5 | voda-voda | 9 | 178 | 259 |  | 2019-09-23
SVT24322 | HENNLICH s. r. o. | 14869446 | Tepelné čerpadlo voda-voda | Basic Line Ai1 Geo 5010.5 | voda-voda | 12 | 179 | 248 |  | 2019-09-23
SVT24323 | Viessmann spol. s r.o. | 48948365 | Vitocal 100-S AWB 101.A12-E | AWB 101.A12-E | vzduch-voda | 9 | 111 | 155 |  | 2019-09-23
SVT24324 | NEOTA CZ s.r.o. | 27759431 | NeoRé 8TG MINI | NeoRé 8TG MINI | vzduch-voda | 8 | 129 | 172 |  | 2019-09-25
SVT24325 | NEOTA CZ s.r.o. | 27759431 | NeoRé 11TG MINI | NeoRé 11TG MINI | vzduch-voda | 10 | 130 | 169 |  | 2019-09-25
SVT24326 | NEOTA CZ s.r.o. | 27759431 | NeoRé 14TG MINI | NeoRé 14TG MINI | vzduch-voda | 13 | 128 | 166 |  | 2019-09-25
SVT24327 | NEOTA CZ s.r.o. | 27759431 | NeoRé 16TG MINI | NeoRé 16TG MINI | vzduch-voda | 15 | 123 | 161 |  | 2019-09-25
SVT24328 | NEOTA CZ s.r.o. | 27759431 | NeoRé 8TG MINI HP | NeoRé 8TG MINI HP | vzduch-voda | 8 | 133 | 194 |  | 2019-09-25
SVT24329 | NEOTA CZ s.r.o. | 27759431 | NeoRé 11TG MINI HP | NeoRé 11TG MINI HP | vzduch-voda | 10 | 134 | 192 |  | 2019-09-25
SVT24330 | NEOTA CZ s.r.o. | 27759431 | NeoRé 14TG MINI HP | NeoRé 14TG MINI HP | vzduch-voda | 13 | 127 | 186 |  | 2019-09-25
SVT24331 | NEOTA CZ s.r.o. | 27759431 | NeoRé 16TG MINI HP | NeoRé 16TG MINI HP | vzduch-voda | 16 | 124 | 184 |  | 2019-09-25
SVT24342 | BDR Thermea (Czech republic) | 26733226 | Tepelné čerpadlo De Dietrich HPI S 8MR/E | HPI S 8MR/E | vzduch-voda | 6 | 136 | 178 |  | 2019-10-08
SVT24343 | BDR Thermea (Czech republic) | 26733226 | Tepelné čerpadlo De Dietrich HPI S 8MR/H | HPI S 8MR/H | vzduch-voda | 6 | 136 | 178 |  | 2019-10-08
SVT24344 | BDR Thermea (Czech republic) | 26733226 | Tepelné čerpadlo De Dietrich HPI S 11TR/E | HPI S 11TR/E | vzduch-voda | 6 | 132 | 178 |  | 2019-10-08
SVT24345 | BDR Thermea (Czech republic) | 26733226 | Tepelné čerpadlo De Dietrich HPI S 11TR/H | HPI S 11TR/H | vzduch-voda | 6 | 132 | 178 |  | 2019-10-08
SVT24346 | BDR Thermea (Czech republic) | 26733226 | Tepelné čerpadlo De Dietrich HPI S 16TR/E | HPI S 16TR/E | vzduch-voda | 8 | 130 | 176 |  | 2019-10-08
SVT24347 | BDR Thermea (Czech republic) | 26733226 | Tepelné čerpadlo De Dietrich HPI S 16TR/H | HPI S 16TR/H | vzduch-voda | 8 | 130 | 176 |  | 2019-10-08
SVT24348 | BDR Thermea (Czech republic) | 26733226 | Tepelné čerpadlo De Dietrich HPI S 22TR/E | HPI S 22TR/E | vzduch-voda | 7 | 125 | 151 |  | 2019-10-08
SVT24349 | BDR Thermea (Czech republic) | 26733226 | Tepelné čerpadlo De Dietrich HPI S 22TR/H | HPI S 22TR/H | vzduch-voda | 7 | 125 | 151 |  | 2019-10-08
SVT24350 | BDR Thermea (Czech republic) | 26733226 | Tepelné čerpadlo De Dietrich HPI S 27TR/E | HPI S 27TR/E | vzduch-voda | 14 | 125 | 151 |  | 2019-10-08
SVT24351 | BDR Thermea (Czech republic) | 26733226 | Tepelné čerpadlo De Dietrich HPI S 27TR/H | HPI S 27TR/H | vzduch-voda | 14 | 125 | 151 |  | 2019-10-08
SVT24353 | ENBRA, a. s. | 44015844 | ENBRA iSeries 230V 6,5 kW | AEI1G65EMX | vzduch-voda | 6.12 | - | 156 |  | 2019-10-08
SVT24354 | ENBRA, a. s. | 44015844 | ENBRA iSeries 230V 8 kW | AEI1G80BEMX | vzduch-voda | 7.06 | - | 157 |  | 2019-10-08
SVT24355 | ENBRA, a. s. | 44015844 | ENBRA iSeries 400V 8 kW | AEI1G80EMX3PH | vzduch-voda | 7.06 | - | 157 |  | 2019-10-08
SVT24356 | ENBRA, a. s. | 44015844 | ENBRA iSeries 400V 11 kW | AEI1G110EMX3PH | vzduch-voda | 8.86 | - | 163 |  | 2019-10-08
SVT24357 | ENBRA, a. s. | 44015844 | ENBRA iSeries 400V 14 kW | AEI1G140EMX3PH | vzduch-voda | 10.9 | - | 158 |  | 2019-10-08
SVT24368 | TERMO KOMFORT, s.r.o. | 25555511 | Dimplex SI 22TU – tepelné čerpadlo země/voda | SI 22TU | země-voda | 23 | 135 | 181 |  | 2019-10-09
SVT24376 | BDR Thermea (Czech republic) | 26733226 | Tepelné čerpadlo De Dietrich ALEZIO S 4,5MR/E COMPACT | ALEZIO S 4,5MR/E COMPACT | vzduch-voda | 5 | 134 | 189 |  | 2019-10-14
SVT24377 | Samsung Electronics Czech and Slovak, s.r.o. | 28987322 | Tepelné čerpadlo | AE040RXEDEGEU / AE200RNWSEGEU | vzduch-voda | 5 | 127 | - |  | 2019-10-16
SVT24378 | Samsung Electronics Czech and Slovak, s.r.o. | 28987322 | Tepelné čerpadlo | AE060RXEDEGEU / AE200RNWSEGEU | vzduch-voda | 6 | 129 | - |  | 2019-10-16
SVT24379 | Samsung Electronics Czech and Slovak, s.r.o. | 28987322 | Tepelné čerpadlo | AE090RXEDEGEU / AE200RNWSEGEU | vzduch-voda | 8 | 127 | - |  | 2019-10-16
SVT24380 | Samsung Electronics Czech and Slovak, s.r.o. | 28987322 | Tepelné čerpadlo | AE040RXEDEGEU / AE260RNWSEGEU | vzduch-voda | 5 | 127 | - |  | 2019-10-16
SVT24381 | Samsung Electronics Czech and Slovak, s.r.o. | 28987322 | Tepelné čerpadlo | AE060RXEDEGEU / AE260RNWSEGEU | vzduch-voda | 6 | 129 | - |  | 2019-10-16
SVT24382 | Samsung Electronics Czech and Slovak, s.r.o. | 28987322 | Tepelné čerpadlo | AE090RXEDEGEU / AE260RNWSEGEU | vzduch-voda | 8 | 127 | - |  | 2019-10-16
SVT24383 | Samsung Electronics Czech and Slovak, s.r.o. | 28987322 | Tepelné čerpadlo | AE090RXEDGGEU / AE260RNWSEGEU | vzduch-voda | 8 | 127 | - |  | 2019-10-16
SVT24384 | Samsung Electronics Czech and Slovak, s.r.o. | 28987322 | Tepelné čerpadlo | AE050RXYDEGEU / AE200RNWMEGEU | vzduch-voda | 5 | 125 | - |  | 2019-10-16
SVT24385 | Samsung Electronics Czech and Slovak, s.r.o. | 28987322 | Tepelné čerpadlo | AE080RXYDEGEU / AE200RNWMEGEU | vzduch-voda | 8 | 126 | - |  | 2019-10-16
SVT24386 | Samsung Electronics Czech and Slovak, s.r.o. | 28987322 | Tepelné čerpadlo | AE080RXYDEGEU / AE260RNWMEGEU | vzduch-voda | 8 | 126 | - |  | 2019-10-16
SVT24387 | Samsung Electronics Czech and Slovak, s.r.o. | 28987322 | Tepelné čerpadlo | AE120RXYDEGEU / AE200RNWMEGEU | vzduch-voda | 12 | 137 | - |  | 2019-10-16
SVT24388 | Samsung Electronics Czech and Slovak, s.r.o. | 28987322 | Tepelné čerpadlo | AE120RXYDEGEU / AE260RNWMEGEU | vzduch-voda | 12 | 137 | - |  | 2019-10-16
SVT24389 | Samsung Electronics Czech and Slovak, s.r.o. | 28987322 | Tepelné čerpadlo | AE160RXYDEGEU / AE200RNWMEGEU | vzduch-voda | 16 | 138 | - |  | 2019-10-16
SVT24390 | Samsung Electronics Czech and Slovak, s.r.o. | 28987322 | Tepelné čerpadlo | AE160RXYDEGEU / AE260RNWMEGEU | vzduch-voda | 16 | 138 | - |  | 2019-10-16
SVT24391 | Samsung Electronics Czech and Slovak, s.r.o. | 28987322 | Tepelné čerpadlo | AE080RXYDGGEU / AE260RNWMGGEU | vzduch-voda | 8 | 126 | - |  | 2019-10-16
SVT24392 | Samsung Electronics Czech and Slovak, s.r.o. | 28987322 | Tepelné čerpadlo | AE120RXYDGGEU / AE260RNWMGGEU | vzduch-voda | 12 | 137 | - |  | 2019-10-16
SVT24393 | Samsung Electronics Czech and Slovak, s.r.o. | 28987322 | Tepelné čerpadlo | AE160RXYDGGEU / AE260RNWMGGEU | vzduch-voda | 16 | 138 | - |  | 2019-10-16
SVT24394 | KUFI INT, s.r.o. | 26410656 | AC Heating | Convert AW9/R32 | vzduch-voda | 5.72 | 135.1 | 219.3 |  | 2019-10-16
SVT24395 | KUFI INT, s.r.o. | 26410656 | AC Heating | Convert AW12/R32 | vzduch-voda | 6.34 | 139.9 | 217.3 |  | 2019-10-16
SVT24449 | Daikin Airconditioning Central Europe Czech Republic spol. s r.o. | 48039497 | Daikin Altherma 3 H F (R32, hydrosplit) | EPGA11DAV3_EAVH16S18DA6V(G) | vzduch-voda | 13 | 129 | - |  | 2019-11-18
SVT24450 | Daikin Airconditioning Central Europe Czech Republic spol. s r.o. | 48039497 | Daikin Altherma 3 H F (R32, hydrosplit) | EPGA11DAV3_EAVH16S18DA9W(G) | vzduch-voda | 13 | 129 | - |  | 2019-11-18
SVT24451 | Daikin Airconditioning Central Europe Czech Republic spol. s r.o. | 48039497 | Daikin Altherma 3 H F (R32, hydrosplit) | EPGA11DAV3_EAVH16S23DA6V(G) | vzduch-voda | 13 | 129 | - |  | 2019-11-18
SVT24452 | Daikin Airconditioning Central Europe Czech Republic spol. s r.o. | 48039497 | Daikin Altherma 3 H F (R32, hydrosplit) | EPGA11DAV3_EAVH16S23DA9W(G) | vzduch-voda | 13 | 129 | - |  | 2019-11-18
SVT24453 | Daikin Airconditioning Central Europe Czech Republic spol. s r.o. | 48039497 | Daikin Altherma 3 H F (R32, hydrosplit) | EPGA11DAV3_EAVX16S18DA6V(G) | vzduch-voda | 13 | 130 | - |  | 2019-11-18
SVT24454 | Daikin Airconditioning Central Europe Czech Republic spol. s r.o. | 48039497 | Daikin Altherma 3 H F (R32, hydrosplit) | EPGA11DAV3_EAVX16S18DA9W(G) | vzduch-voda | 13 | 130 | - |  | 2019-11-18
SVT24455 | Daikin Airconditioning Central Europe Czech Republic spol. s r.o. | 48039497 | Daikin Altherma 3 H F (R32, hydrosplit) | EPGA11DAV3_EAVX16S23DA6V(G) | vzduch-voda | 13 | 130 | - |  | 2019-11-18
SVT24456 | Daikin Airconditioning Central Europe Czech Republic spol. s r.o. | 48039497 | Daikin Altherma 3 H F (R32, hydrosplit) | EPGA11DAV3_EAVX16S23DA9W(G) | vzduch-voda | 13 | 130 | - |  | 2019-11-18
SVT24457 | Daikin Airconditioning Central Europe Czech Republic spol. s r.o. | 48039497 | Daikin Altherma 3 H F (R32, hydrosplit) | EPGA11DAV3_EAVZ16S18DA6V(G) | vzduch-voda | 13 | 129 | - |  | 2019-11-18
SVT24458 | Daikin Airconditioning Central Europe Czech Republic spol. s r.o. | 48039497 | Daikin Altherma 3 H F (R32, hydrosplit) | EPGA11DAV3_EAVZ16S18DA9W(G) | vzduch-voda | 13 | 129 | - |  | 2019-11-18
SVT24459 | Daikin Airconditioning Central Europe Czech Republic spol. s r.o. | 48039497 | Daikin Altherma 3 H F (R32, hydrosplit) | EPGA11DAV3_EAVZ16S23DA6V(G) | vzduch-voda | 13 | 129 | - |  | 2019-11-18
SVT24460 | Daikin Airconditioning Central Europe Czech Republic spol. s r.o. | 48039497 | Daikin Altherma 3 H F (R32, hydrosplit) | EPGA11DAV3_EAVZ16S23DA9W(G) | vzduch-voda | 13 | 129 | - |  | 2019-11-18
SVT24461 | Daikin Airconditioning Central Europe Czech Republic spol. s r.o. | 48039497 | Daikin Altherma 3 H F (R32, hydrosplit) | EPGA14DAV3_EAVH16S18DA6V(G) | vzduch-voda | 14 | 130 | - |  | 2019-11-18
SVT24462 | Daikin Airconditioning Central Europe Czech Republic spol. s r.o. | 48039497 | Daikin Altherma 3 H F (R32, hydrosplit) | EPGA14DAV3_EAVH16S18DA9W(G) | vzduch-voda | 14 | 130 | - |  | 2019-11-18
SVT24463 | Daikin Airconditioning Central Europe Czech Republic spol. s r.o. | 48039497 | Daikin Altherma 3 H F (R32, hydrosplit) | EPGA14DAV3_EAVH16S23DA6V(G) | vzduch-voda | 14 | 130 | - |  | 2019-11-18
SVT24464 | Daikin Airconditioning Central Europe Czech Republic spol. s r.o. | 48039497 | Daikin Altherma 3 H F (R32, hydrosplit) | EPGA14DAV3_EAVH16S23DA9W(G) | vzduch-voda | 14 | 130 | - |  | 2019-11-18
SVT24465 | Daikin Airconditioning Central Europe Czech Republic spol. s r.o. | 48039497 | Daikin Altherma 3 H F (R32, hydrosplit) | EPGA14DAV3_EAVX16S18DA6V(G) | vzduch-voda | 14 | 132 | - |  | 2019-11-18
SVT24466 | Daikin Airconditioning Central Europe Czech Republic spol. s r.o. | 48039497 | Daikin Altherma 3 H F (R32, hydrosplit) | EPGA14DAV3_EAVX16S18DA9W(G) | vzduch-voda | 14 | 132 | - |  | 2019-11-18
SVT24467 | Daikin Airconditioning Central Europe Czech Republic spol. s r.o. | 48039497 | Daikin Altherma 3 H F (R32, hydrosplit) | EPGA14DAV3_EAVX16S23DA6V(G) | vzduch-voda | 14 | 132 | - |  | 2019-11-18
SVT24468 | Daikin Airconditioning Central Europe Czech Republic spol. s r.o. | 48039497 | Daikin Altherma 3 H F (R32, hydrosplit) | EPGA14DAV3_EAVX16S23DA9W(G) | vzduch-voda | 14 | 132 | - |  | 2019-11-18
SVT24469 | Daikin Airconditioning Central Europe Czech Republic spol. s r.o. | 48039497 | Daikin Altherma 3 H F (R32, hydrosplit) | EPGA14DAV3_EAVZ16S18DA6V(G) | vzduch-voda | 14 | 130 | - |  | 2019-11-18
SVT24470 | Daikin Airconditioning Central Europe Czech Republic spol. s r.o. | 48039497 | Daikin Altherma 3 H F (R32, hydrosplit) | EPGA14DAV3_EAVZ16S18DA9W(G) | vzduch-voda | 14 | 130 | - |  | 2019-11-18
SVT24471 | Daikin Airconditioning Central Europe Czech Republic spol. s r.o. | 48039497 | Daikin Altherma 3 H F (R32, hydrosplit) | EPGA14DAV3_EAVZ16S23DA6V(G) | vzduch-voda | 14 | 130 | - |  | 2019-11-18
SVT24472 | Daikin Airconditioning Central Europe Czech Republic spol. s r.o. | 48039497 | Daikin Altherma 3 H F (R32, hydrosplit) | EPGA14DAV3_EAVZ16S23DA9W(G) | vzduch-voda | 14 | 130 | - |  | 2019-11-18
SVT24473 | Daikin Airconditioning Central Europe Czech Republic spol. s r.o. | 48039497 | Daikin Altherma 3 H F (R32, hydrosplit) | EPGA16DAV3_EAVH16S18DA6V(G) | vzduch-voda | 16 | 133 | - |  | 2019-11-18
SVT24474 | Daikin Airconditioning Central Europe Czech Republic spol. s r.o. | 48039497 | Daikin Altherma 3 H F (R32, hydrosplit) | EPGA16DAV3_EAVH16S18DA9W(G) | vzduch-voda | 16 | 133 | - |  | 2019-11-18
SVT24475 | Daikin Airconditioning Central Europe Czech Republic spol. s r.o. | 48039497 | Daikin Altherma 3 H F (R32, hydrosplit) | EPGA16DAV3_EAVH16S23DA6V(G) | vzduch-voda | 16 | 133 | - |  | 2019-11-18
SVT24476 | Daikin Airconditioning Central Europe Czech Republic spol. s r.o. | 48039497 | Daikin Altherma 3 H F (R32, hydrosplit) | EPGA16DAV3_EAVH16S23DA9W(G) | vzduch-voda | 16 | 133 | - |  | 2019-11-18
SVT24477 | Daikin Airconditioning Central Europe Czech Republic spol. s r.o. | 48039497 | Daikin Altherma 3 H F (R32, hydrosplit) | EPGA16DAV3_EAVX16S18DA6V(G) | vzduch-voda | 16 | 134 | - |  | 2019-11-18
SVT24478 | Daikin Airconditioning Central Europe Czech Republic spol. s r.o. | 48039497 | Daikin Altherma 3 H F (R32, hydrosplit) | EPGA16DAV3_EAVX16S18DA9W(G) | vzduch-voda | 16 | 134 | - |  | 2019-11-18
SVT24479 | Daikin Airconditioning Central Europe Czech Republic spol. s r.o. | 48039497 | Daikin Altherma 3 H F (R32, hydrosplit) | EPGA16DAV3_EAVX16S23DA6V(G) | vzduch-voda | 16 | 134 | - |  | 2019-11-18
SVT24480 | Daikin Airconditioning Central Europe Czech Republic spol. s r.o. | 48039497 | Daikin Altherma 3 H F (R32, hydrosplit) | EPGA16DAV3_EAVX16S23DA9W(G) | vzduch-voda | 16 | 134 | - |  | 2019-11-18
SVT24481 | Daikin Airconditioning Central Europe Czech Republic spol. s r.o. | 48039497 | Daikin Altherma 3 H F (R32, hydrosplit) | EPGA16DAV3_EAVZ16S18DA6V(G) | vzduch-voda | 16 | 133 | - |  | 2019-11-18
SVT24482 | Daikin Airconditioning Central Europe Czech Republic spol. s r.o. | 48039497 | Daikin Altherma 3 H F (R32, hydrosplit) | EPGA16DAV3_EAVZ16S18DA9W(G) | vzduch-voda | 16 | 133 | - |  | 2019-11-18
SVT24483 | Daikin Airconditioning Central Europe Czech Republic spol. s r.o. | 48039497 | Daikin Altherma 3 H F (R32, hydrosplit) | EPGA16DAV3_EAVZ16S23DA6V(G) | vzduch-voda | 16 | 133 | - |  | 2019-11-18
SVT24484 | Daikin Airconditioning Central Europe Czech Republic spol. s r.o. | 48039497 | Daikin Altherma 3 H F (R32, hydrosplit) | EPGA16DAV3_EAVZ16S23DA9W(G) | vzduch-voda | 16 | 133 | - |  | 2019-11-18
SVT24485 | Daikin Airconditioning Central Europe Czech Republic spol. s r.o. | 48039497 | Daikin Altherma 3 H W (R32, hydrosplit) | EPGA11DAV3_EABH16DA6V | vzduch-voda | 13 | 129 | - |  | 2019-11-18
SVT24486 | Daikin Airconditioning Central Europe Czech Republic spol. s r.o. | 48039497 | Daikin Altherma 3 H W (R32, hydrosplit) | EPGA11DAV3_EABH16DA9W | vzduch-voda | 13 | 129 | - |  | 2019-11-18
SVT24487 | Daikin Airconditioning Central Europe Czech Republic spol. s r.o. | 48039497 | Daikin Altherma 3 H W (R32, hydrosplit) | EPGA11DAV3_EABX16DA6V | vzduch-voda | 13 | 130 | - |  | 2019-11-18
SVT24488 | Daikin Airconditioning Central Europe Czech Republic spol. s r.o. | 48039497 | Daikin Altherma 3 H W (R32, hydrosplit) | EPGA11DAV3_EABX16DA9W | vzduch-voda | 13 | 130 | - |  | 2019-11-18
SVT24489 | Daikin Airconditioning Central Europe Czech Republic spol. s r.o. | 48039497 | Daikin Altherma 3 H W (R32, hydrosplit) | EPGA14DAV3_EABH16DA6V | vzduch-voda | 14 | 130 | - |  | 2019-11-18
SVT24490 | Daikin Airconditioning Central Europe Czech Republic spol. s r.o. | 48039497 | Daikin Altherma 3 H W (R32, hydrosplit) | EPGA14DAV3_EABH16DA9W | vzduch-voda | 14 | 130 | - |  | 2019-11-18
SVT24491 | Daikin Airconditioning Central Europe Czech Republic spol. s r.o. | 48039497 | Daikin Altherma 3 H W (R32, hydrosplit) | EPGA14DAV3_EABX16DA6V | vzduch-voda | 14 | 132 | - |  | 2019-11-18
SVT24492 | Daikin Airconditioning Central Europe Czech Republic spol. s r.o. | 48039497 | Daikin Altherma 3 H W (R32, hydrosplit) | EPGA14DAV3_EABX16DA9W | vzduch-voda | 14 | 132 | - |  | 2019-11-18
SVT24493 | Daikin Airconditioning Central Europe Czech Republic spol. s r.o. | 48039497 | Daikin Altherma 3 H W (R32, hydrosplit) | EPGA16DAV3_EABH16DA6V | vzduch-voda | 16 | 133 | - |  | 2019-11-18
SVT24494 | Daikin Airconditioning Central Europe Czech Republic spol. s r.o. | 48039497 | Daikin Altherma 3 H W (R32, hydrosplit) | EPGA16DAV3_EABH16DA9W | vzduch-voda | 16 | 133 | - |  | 2019-11-18
SVT24495 | Daikin Airconditioning Central Europe Czech Republic spol. s r.o. | 48039497 | Daikin Altherma 3 H W (R32, hydrosplit) | EPGA16DAV3_EABX16DA6V | vzduch-voda | 16 | 134 | - |  | 2019-11-18
SVT24496 |  |  | Daikin Altherma 3 H W (R32, hydrosplit) | EPGA16DAV3_EABX16DA9W | vzduch-voda | 16 | 134 | - |  | 2019-11-18
SVT24503 | STRONG POWER OF GREEN s. r. o. | 3532933 | Energy Save NPH9-V7-S | NPH9-V7-S | vzduch-voda | 6.047 | - | 153.9 |  | 2019-12-03
SVT24504 | STRONG POWER OF GREEN s. r. o. | 3532933 | Energy Save NPT9-V7-S | NPT9-V7-S | vzduch-voda | 6.047 | - | 153.9 |  | 2019-12-03
SVT24505 | STRONG POWER OF GREEN s. r. o. | 3532933 | Energy Save NPH13-V7-S | NPH13-V7-S | vzduch-voda | 9.556 | - | 152.9 |  | 2019-12-03
SVT24506 | STRONG POWER OF GREEN s. r. o. | 3532933 | Energy Save NPT13-V7-S | NPT13-V7-S | vzduch-voda | 9.556 | - | 152.9 |  | 2019-12-03
SVT24507 | STRONG POWER OF GREEN s. r. o. | 3532933 | Energy Save NPH11-V7-S | NPH11-V7-S | vzduch-voda | 8.262 | - | 153.9 |  | 2019-12-03
SVT24508 | STRONG POWER OF GREEN s. r. o. | 3532933 | Energy Save NPT11-V7-S | NPT11-V7-S | vzduch-voda | 8.262 | - | 153.9 |  | 2019-12-03
SVT24527 | HENNLICH s. r. o. | 14869446 | Tepelné čerpadlo vzduch-voda | EcoTouch DA 5010.5 Ai | vzduch-voda | 8 | 126 | 172 |  | 2019-10-11
SVT24528 | HENNLICH s. r. o. | 14869446 | Tepelné čerpadlo vzduch-voda | EcoTouch DA 5010.5 Ai - silent (tiché provedení) | vzduch-voda | 8 | 126 | 172 |  | 2019-10-11
SVT24529 | HENNLICH s. r. o. | 14869446 | Tepelné čerpadlo vzduch-voda | EcoTouch DA 5018.5 Ai | vzduch-voda | 14 | 139 | 187 |  | 2019-10-11
SVT24530 | HENNLICH s. r. o. | 14869446 | Tepelné čerpadlo vzduch-voda | EcoTouch DA 5018.5 Ai - silent (tiché provedení) | vzduch-voda | 14 | 139 | 187 |  | 2019-10-11
SVT24531 | Regulus s. r. o. | 45317020 | Tepelné čerpadlo Regulus RTC 6i | RTC 6i | vzduch-voda | 5 | - | 176 |  | 2019-12-12
SVT24532 | Regulus s. r. o. | 45317020 | Tepelné čerpadlo Regulus RTC 12i | RTC 12i | vzduch-voda | 10 | - | 153 |  | 2019-12-12
SVT24539 | NOSRETI velkoobchod s.r.o. | 3758753 | Invertorové tepelné čerpadlo | N17B | vzduch-voda | 10.23 | 133.4 | 160.1 |  | 2019-12-27
SVT24540 | IVAR CS spol. s r.o. | 45276935 | CALIBRA 7 | IVAR.HP BW CALIBRA 7 | země-voda | 6 | 150 | 214 |  | 2020-01-08
SVT24541 | IVAR CS spol. s r.o. | 45276935 | CALIBRA 12 | IVAR.HP BW CALIBRA 12 | země-voda | 11 | 157 | 219 |  | 2020-01-08
SVT24542 | IVAR CS spol. s r.o. | 45276935 | CALIBRA 7 DUO | IVAR.HP BW CALIBRA 7 DUO | země-voda | 6 | 150 | 214 |  | 2020-01-08
SVT24543 | IVAR CS spol. s r.o. | 45276935 | CALIBRA 12 DUO | IVAR.HP BW CALIBRA 12 DUO | země-voda | 11 | 157 | 219 |  | 2020-01-08
SVT24544 | Johnson Controls-Hitachi Air Conditioning Europe SAS | IT07627830966 | Tepelné čerpadlo Hitachi - Yutaki S 2 HP - R32 | RWM-2.0NRE/ RAS-2WHVRP | vzduch-voda | 4 | 133 | 181 |  | 2020-01-08
SVT24545 | Johnson Controls-Hitachi Air Conditioning Europe SAS | IT07627830966 | Tepelné čerpadlo Hitachi - Yutaki S 2.5 HP - R32 | RWM-2.5NRE/ RAS-2.5WHVRP | vzduch-voda | 6 | 127 | 177 |  | 2020-01-08
SVT24546 | Johnson Controls-Hitachi Air Conditioning Europe SAS | IT07627830966 | Tepelné čerpadlo Hitachi - Yutaki S 3 HP - R32 | RWM-3.0NRE/ RAS-3WHVRP | vzduch-voda | 7 | 125 | 177 |  | 2020-01-08
SVT24547 | Johnson Controls-Hitachi Air Conditioning Europe SAS | IT07627830966 | Tepelné čerpadlo Hitachi - Yutaki S Combi 2 HP -200l - R32 | RWD-2.0NRWE-200S/RAS-2WHVRP | vzduch-voda | 4 | 133 | 181 |  | 2020-01-08
SVT24548 | Johnson Controls-Hitachi Air Conditioning Europe SAS | IT07627830966 | Tepelné čerpadlo Hitachi - Yutaki S Combi 2.5 HP -200l - R32 | RWD-2.5NRWE-200S/RAS-2.5WHVRP | vzduch-voda | 6 | 127 | 177 |  | 2020-01-08
SVT24549 | Johnson Controls-Hitachi Air Conditioning Europe SAS | IT07627830966 | Tepelné čerpadlo Hitachi - Yutaki S Combi 3HP -200l - R32 | RWD-3.0NRWE-200S/RAS-3WHVRP | vzduch-voda | 7 | 125 | 177 |  | 2020-01-08
SVT24550 | Johnson Controls-Hitachi Air Conditioning Europe SAS | IT07627830966 | Tepelné čerpadlo Hitachi - Yutaki S Combi 2 HP -260l - R32 | RWD-2.0NRW(S)E-260S/RAS-2WHVRP | vzduch-voda | 4 | 133 | 181 |  | 2020-01-08
SVT24551 | Johnson Controls-Hitachi Air Conditioning Europe SAS | IT07627830966 | Tepelné čerpadlo Hitachi - Yutaki S Combi 2.5 HP -260l - R32 | RWD-2.5NRW(S)E-260S/RAS-2.5WHVRP | vzduch-voda | 6 | 127 | 177 |  | 2020-01-08
SVT24552 | Johnson Controls-Hitachi Air Conditioning Europe SAS | IT07627830966 | Tepelné čerpadlo Hitachi - Yutaki S Combi 3HP -260l - R32 | RWD-3.0NRW(S)E-260S/RAS-3WHVRP | vzduch-voda | 7 | 125 | 177 |  | 2020-01-08
SVT24553 | Johnson Controls-Hitachi Air Conditioning Europe SAS | IT07627830966 | Tepelné čerpadlo Hitachi - Yutaki M 2HP - R32 | RASM-2VRE | vzduch-voda | 4 | 133 | 181 |  | 2020-01-08
SVT24554 | Johnson Controls-Hitachi Air Conditioning Europe SAS | IT07627830966 | Tepelné čerpadlo Hitachi - Yutaki M 3HP - R32 | RASM-3VRE | vzduch-voda | 7 | 125 | 177 |  | 2020-01-08
SVT24556 | Kostečka Group s.r.o. | 14501899 | FUJI Kaiteki neo 8 | FUJI Kaiteki neo 8 | vzduch-voda | 5.43 | 125.8 | 176.1 |  | 2020-01-15
SVT24557 | Kostečka Group s.r.o. | 14501899 | FUJI Kaiteki neo 10 | FUJI Kaiteki neo 10 | vzduch-voda | 7.01 | 127.7 | 178.4 |  | 2020-01-15
SVT24558 | Kostečka Group s.r.o. | 14501899 | FUJI Kaiteki neo 12 | FUJI Kaiteki neo 12 | vzduch-voda | 8.11 | 130.6 | 176.6 |  | 2020-01-15
SVT24559 | Kostečka Group s.r.o. | 14501899 | FUJI Kaiteki neo 12T | FUJI Kaiteki neo 12T | vzduch-voda | 8.11 | 132.9 | 178.4 |  | 2020-01-15
SVT24560 | Kostečka Group s.r.o. | 14501899 | FUJI Kaiteki neo 14T | FUJI Kaiteki neo 14T | vzduch-voda | 10.17 | 130.9 | 176 |  | 2020-01-15
SVT24561 | Kostečka Group s.r.o. | 14501899 | FUJI Kaiteki neo 16T | FUJI Kaiteki neo 16T | vzduch-voda | 11.66 | 128.1 | 173.2 |  | 2020-01-15
SVT24562 | Kostečka Group s.r.o. | 14501899 | FUJI Kaiteki neo 27T | FUJI Kaiteki neo 27T | vzduch-voda | 21.48 | 128.3 | 173.6 |  | 2020-01-15
SVT24564 | Johnson Controls-Hitachi Air Conditioning Europe SAS | IT07627830966 | Tepelné čerpadlo Hitachi - Yutaki M 4HP - 230 V | RASM-4VNE | vzduch-voda | 11 | 136 | 187 |  | 2020-01-20
SVT24565 | Johnson Controls-Hitachi Air Conditioning Europe SAS | IT07627830966 | Tepelné čerpadlo Hitachi - Yutaki M 5HP - 230 V | RASM-5VNE | vzduch-voda | 14 | 133 | 175 |  | 2020-01-20
SVT24566 | Johnson Controls-Hitachi Air Conditioning Europe SAS | IT07627830966 | Tepelné čerpadlo Hitachi - Yutaki M 6HP - 230 V | RASM-6VNE | vzduch-voda | 16 | 125 | 153 |  | 2020-01-20
SVT24567 | Johnson Controls-Hitachi Air Conditioning Europe SAS | IT07627830966 | Tepelné čerpadlo Hitachi - Yutaki M 4HP - 400 V | RASM-4NE | vzduch-voda | 11 | 135 | 186 |  | 2020-01-20
SVT24568 | Johnson Controls-Hitachi Air Conditioning Europe SAS | IT07627830966 | Tepelné čerpadlo Hitachi - Yutaki M 5HP - 400 V | RASM-5NE | vzduch-voda | 14 | 133 | 174 |  | 2020-01-20
SVT24569 | Johnson Controls-Hitachi Air Conditioning Europe SAS | IT07627830966 | Tepelné čerpadlo Hitachi - Yutaki M 6HP - 400 V | RASM-6NE | vzduch-voda | 16 | 125 | 152 |  | 2020-01-20
SVT24570 | BDR Thermea (Czech republic) s.r.o. | 26733226 | Tepelné čerpadlo De Dietrich ALEZIO M 6MR/E | ALEZIO M 6MR/E | vzduch-voda | 6 | 129 | 184 |  | 2020-01-21
SVT24571 | BDR Thermea (Czech republic) s.r.o. | 26733226 | Tepelné čerpadlo De Dietrich ALEZIO M 8TR/E | ALEZIO M 8TR/E | vzduch-voda | 9 | 136 | 169 |  | 2020-01-21
SVT24572 | BDR Thermea (Czech republic) s.r.o. | 26733226 | Tepelné čerpadlo De Dietrich ALEZIO M 11TR/E | ALEZIO M 11TR/E | vzduch-voda | 10 | 132 | 169 |  | 2020-01-21
SVT24573 | BDR Thermea (Czech republic) s.r.o. | 26733226 | Tepelné čerpadlo De Dietrich ALEZIO M 6MR/E V200 | ALEZIO M 6MR/E V200 | vzduch-voda | 6 | 129 | 184 |  | 2020-01-21
SVT24574 | BDR Thermea (Czech republic) s.r.o. | 26733226 | Tepelné čerpadlo De Dietrich ALEZIO M 8TR/E V200 | ALEZIO M 8TR/E V200 | vzduch-voda | 9 | 136 | 169 |  | 2020-01-21
SVT24575 | BDR Thermea (Czech republic) s.r.o. | 26733226 | Tepelné čerpadlo De Dietrich ALEZIO M 11TR/E V200 | ALEZIO M 11TR/E V200 | vzduch-voda | 10 | 132 | 169 |  | 2020-01-21
SVT24576 | BDR Thermea (Czech republic) s.r.o. | 26733226 | Tepelné čerpadlo De Dietrich Strateo 4,5MR/E | Strateo 4,5MR/E | vzduch-voda | 3 | 125 | 190 |  | 2020-01-21
SVT24577 | BDR Thermea (Czech republic) s.r.o. | 26733226 | Tepelné čerpadlo De Dietrich Strateo 6MR/E | Strateo 6MR/E | vzduch-voda | 4 | 126 | 166 |  | 2020-01-21
SVT24578 | BDR Thermea (Czech republic) s.r.o. | 26733226 | Tepelné čerpadlo De Dietrich Strateo 8MR/E | Strateo 8MR/E | vzduch-voda | 6 | 126 | 178 |  | 2020-01-21
SVT24583 | Panasonic Marketing Europe GmbH organizační složka Česká republika | 24655121 | Aquarea | WH‑ADC0309J3E5+WH‑UD05JE5 | vzduch-voda | 4 | 142 | 206 |  | 2020-01-30
SVT24584 | Panasonic Marketing Europe GmbH organizační složka Česká republika | 24655121 | Aquarea | WH‑ADC0309J3E5B+WH‑UD05JE5 | vzduch-voda | 4 | 142 | 206 |  | 2020-01-30
SVT24585 | Panasonic Marketing Europe GmbH organizační složka Česká republika | 24655121 | Aquarea | WH‑ADC0309J3E5+WH‑UD07JE5 | vzduch-voda | 7 | 138 | 198 |  | 2020-01-30
SVT24586 | Panasonic Marketing Europe GmbH organizační složka Česká republika | 24655121 | Aquarea | WH‑ADC0309J3E5B+WH‑UD07JE5 | vzduch-voda | 7 | 138 | 198 |  | 2020-01-30
SVT24587 | Panasonic Marketing Europe GmbH organizační složka Česká republika | 24655121 | Aquarea | WH‑ADC0309J3E5+WH‑UD09JE5 | vzduch-voda | 7 | 129 | 203 |  | 2020-01-30
SVT24588 | Panasonic Marketing Europe GmbH organizační složka Česká republika | 24655121 | Aquarea | WH‑ADC0309J3E5B+WH‑UD09JE5 | vzduch-voda | 7 | 129 | 203 |  | 2020-01-30
SVT24589 | Panasonic Marketing Europe GmbH organizační složka Česká republika | 24655121 | Aquarea | WH‑SDC0305J3E5+WH‑UD05JE5 | vzduch-voda | 4 | 142 | 206 |  | 2020-01-30
SVT24590 | Panasonic Marketing Europe GmbH organizační složka Česká republika | 24655121 | Aquarea | WH‑SDC0709J3E5+WH‑UD07JE5 | vzduch-voda | 7 | 138 | 198 |  | 2020-01-30
SVT24591 | Panasonic Marketing Europe GmbH organizační složka Česká republika | 24655121 | Aquarea | WH‑SDC0709J3E5+WH‑UD09JE5 | vzduch-voda | 7 | 129 | 203 |  | 2020-01-30
SVT24592 | Stiebel Eltron s.r.o. | 44267291 | STIEBEL ELTRON - LWZ 5 CS Premium | LWZ 5 CS Premium | vzduch-voda | 6 | 129 | 165 |  | 2020-01-30
SVT24607 | ait-česko s.r.o. | 28077458 | Rhoss Electa | 106 M PO | vzduch-voda | 6 | 126 | 185 |  | 2020-02-10
SVT24608 | ait-česko s.r.o. | 28077458 | Rhoss Electa | 108 M PO | vzduch-voda | 7 | 127 | 183 |  | 2020-02-10
SVT24609 | ait-česko s.r.o. | 28077458 | Rhoss Electa | 110 M PO | vzduch-voda | 8 | 128 | 176 |  | 2020-02-10
SVT24610 | ait-česko s.r.o. | 28077458 | Rhoss Electa | 114 M PO | vzduch-voda | 11 | 125 | 168 |  | 2020-02-10
SVT24611 | ait-česko s.r.o. | 28077458 | Rhoss Electa | 116 T PO | vzduch-voda | 13 | 125 | 164 |  | 2020-02-10
SVT24624 | Samsung Electronics Czech and Slovak, s.r.o. | 28987322 | Tepelné čerpadlo | AE040RXEDEGEU / AE090RNYDEGEU | vzduch-voda | 5 | 127 | - |  | 2020-02-14
SVT24625 | Samsung Electronics Czech and Slovak, s.r.o. | 28987322 | Tepelné čerpadlo | AE060RXEDEGEU / AE090RNYDEGEU | vzduch-voda | 6 | 129 | - |  | 2020-02-14
SVT24626 | Samsung Electronics Czech and Slovak, s.r.o. | 28987322 | Tepelné čerpadlo | AE090RXEDEGEU / AE090RNYDEGEU | vzduch-voda | 8 | 127 | - |  | 2020-02-14
SVT24627 | Samsung Electronics Czech and Slovak, s.r.o. | 28987322 | Tepelné čerpadlo | AE090RXEDGGEU / AE090RNYDGGEU | vzduch-voda | 8 | 127 | - |  | 2020-02-14
SVT24628 | Samsung Electronics Czech and Slovak, s.r.o. | 28987322 | Tepelné čerpadlo | AE050RXYDEGEU / MIM-E03CN | vzduch-voda | 5 | 125 | - |  | 2020-02-14
SVT24629 | Samsung Electronics Czech and Slovak, s.r.o. | 28987322 | Tepelné čerpadlo | AE080RXYDEGEU / MIM-E03CN | vzduch-voda | 8 | 126 | - |  | 2020-02-14
SVT24630 | Samsung Electronics Czech and Slovak, s.r.o. | 28987322 | Tepelné čerpadlo | AE120RXYDEGEU / MIM-E03CN | vzduch-voda | 12 | 137 | - |  | 2020-02-14
SVT24631 | Samsung Electronics Czech and Slovak, s.r.o. | 28987322 | Tepelné čerpadlo | AE160RXYDEGEU / MIM-E03CN | vzduch-voda | 16 | 138 | - |  | 2020-02-14
SVT24632 | Samsung Electronics Czech and Slovak, s.r.o. | 28987322 | Tepelné čerpadlo | AE080RXYDGGEU / MIM-E03CN | vzduch-voda | 8 | 126 | - |  | 2020-02-14
SVT24633 | Samsung Electronics Czech and Slovak, s.r.o. | 28987322 | Tepelné čerpadlo | AE120RXYDGGEU / MIM-E03CN | vzduch-voda | 12 | 137 | - |  | 2020-02-14
SVT24634 | Samsung Electronics Czech and Slovak, s.r.o. | 28987322 | Tepelné čerpadlo | AE160RXYDGGEU / MIM-E03CN | vzduch-voda | 16 | 138 | - |  | 2020-02-14
SVT24635 | ENBRA, a. s. | 44015844 | ENBRA i-32 V5/KA 06 | i-32V5 04 | vzduch-voda | 7 | - | 175 |  | 2020-02-14
SVT24636 | ENBRA, a. s. | 44015844 | ENBRA i-32 V5/KA 08 | i-32V5 08 | vzduch-voda | 7 | - | 176 |  | 2020-02-14
SVT24637 | ENBRA, a. s. | 44015844 | ENBRA i-32 V5/KA 10 | i-32V5 10 | vzduch-voda | 9 | - | 178 |  | 2020-02-14
SVT24638 | ENBRA, a. s. | 44015844 | ENBRA i-32 V5/KA 12 | i-32V5 12 | vzduch-voda | 10 | - | 176 |  | 2020-02-14
SVT24639 | ENBRA, a. s. | 44015844 | ENBRA i-32 V5/KA 14T | i-32V5 14 | vzduch-voda | 12 | - | 176 |  | 2020-02-14
SVT24640 | ENBRA, a. s. | 44015844 | ENBRA i-32 V5/KA 16T | i-32V5 16 | vzduch-voda | 14 | - | 177 |  | 2020-02-14
SVT24641 | ENBRA, a. s. | 44015844 | ENBRA i-32 V5/KA 18T | i-32V5 18 | vzduch-voda | 15 | - | 175 |  | 2020-02-14
SVT24642 | Panasonic Marketing Europe GmbH organizační složka Česká republika | 24655121 | Aquarea | WH‑ADC0309J3E5+WH‑UD03JE5 | vzduch-voda | 3 | 139 | 206 |  | 2020-02-19
SVT24643 | Panasonic Marketing Europe GmbH organizační složka Česká republika | 24655121 | Aquarea | WH-SDC0305J3E5+WH-UD03JE5 | vzduch-voda | 3 | 139 | 206 |  | 2020-02-19
SVT24644 | Panasonic Marketing Europe GmbH organizační složka Česká republika | 24655121 | Aquarea | WH-SDC16H6E5+WH-UD16HE5 | vzduch-voda | 12.74 | 131 | 178 |  | 2020-02-19
SVT24688 | LK Heating s.r.o. | 5610460 | LK Heating Inverter monoblock | CZ/INV-14 | vzduch-voda | 14.5 | - | 134 |  | 2020-02-28
SVT24689 | LK Heating s.r.o. | 5610460 | LK Heating Monoblock EVI | CZ/S1 | vzduch-voda | 9.354 | 110 | 130 |  | 2020-02-28
SVT24690 | LK Heating s.r.o. | 5610460 | LK Heating Monoblock EVI | CZ/S2 | vzduch-voda | 16.459 | 111 | 135 |  | 2020-02-28
SVT24691 | Bosch Termotechnika s.r.o. | 18953573 | Bosch Compress | CS7000i AW 7 ORE-S | vzduch-voda | 5 | 145 | 203 |  | 2020-03-03
SVT24692 | Bosch Termotechnika s.r.o. | 18953573 | Bosch Compress | CS7000i AW 13 ORE-T | vzduch-voda | 9 | 126 | 202 |  | 2020-03-03
SVT24693 | Bosch Termotechnika s.r.o. | 18953573 | Bosch Compress | CS7000i AW 7 ORM-S | vzduch-voda | 5 | 145 | 203 |  | 2020-03-03
SVT24694 | Bosch Termotechnika s.r.o. | 18953573 | Bosch Compress | CS7000i AW 13 ORM-T | vzduch-voda | 9 | 126 | 202 |  | 2020-03-03
SVT24695 | IVT Tepelná čerpadla s.r.o. | 5583004 | IVT tepelné čerpadlo vzduch-voda AIR Split 4 | AIR Split 4 | vzduch-voda | 5 | 122 | 151 |  | 2020-03-03
SVT24696 | IVT Tepelná čerpadla s.r.o. | 5583004 | IVT tepelné čerpadlo vzduch-voda AIR Split 11t | AIR Split 11t | vzduch-voda | 9 | 127 | 156 |  | 2020-03-03
SVT24743 | IVAR CS spol. s r.o. | 45276935 | ATLAS 12 | IVAR.HP ATLAS 12 | země-voda | 10 | 162 | 222 |  | 2020-03-17
SVT24744 | IVAR CS spol. s r.o. | 45276935 | ATLAS 18 | IVAR.HP ATLAS 18 | země-voda | 16 | 168 | 228 |  | 2020-03-17
SVT24745 | IVAR CS spol. s r.o. | 45276935 | ATLAS DUO 12 | IVAR.HP ATLAS DUO 12 | země-voda | 10 | 162 | 222 |  | 2020-03-17
SVT24746 | IVAR CS spol. s r.o. | 45276935 | ATLAS DUO 18 | IVAR.HP ATLAS DUO 18 | země-voda | 16 | 168 | 228 |  | 2020-03-17
SVT24747 | Vaillant Group Czech s.r.o. | 45241881 | aroTHERM plus | VWL 55/6 A 230V | vzduch-voda | 5 | 130 | 183 |  | 2020-03-19
SVT24748 | Vaillant Group Czech s.r.o. | 45241881 | aroTHERM plus | VWL 75/6 A 230V | vzduch-voda | 7 | 134 | 184 |  | 2020-03-19
SVT24749 | Vaillant Group Czech s.r.o. | 45241881 | aroTHERM plus | VWL 125/6 A 230V | vzduch-voda | 13 | 147 | 195 |  | 2020-03-19
SVT24750 | Vaillant Group Czech s.r.o. | 45241881 | aroTHERM plus | VWL 125/6 A | vzduch-voda | 13 | 147 | 195 |  | 2020-03-19
SVT24751 | Vaillant Group Czech s.r.o. | 45241881 | GeniaAir mono | HA 5-6 O 230V | vzduch-voda | 5 | 130 | 183 |  | 2020-03-19
SVT24752 | Vaillant Group Czech s.r.o. | 45241881 | GeniaAir mono | HA 7-6 O 230V | vzduch-voda | 7 | 134 | 184 |  | 2020-03-19
SVT24753 | Vaillant Group Czech s.r.o. | 45241881 | GeniaAir mono | HA 12-6 O 230V | vzduch-voda | 13 | 147 | 195 |  | 2020-03-19
SVT24754 | Vaillant Group Czech s.r.o. | 45241881 | GeniaAir mono | HA 12-6 O | vzduch-voda | 13 | 147 | 195 |  | 2020-03-19
SVT24758 | Klimavex CZ a.s. | 24134198 | Airwell Wellea Monoblok | AW-WHPM05-H91 | vzduch-voda | 4.65 | 127 | 176 |  | 2020-03-23
SVT24759 | Klimavex CZ a.s. | 24134198 | Airwell Wellea Monoblok | AW-WHPM07-H91 | vzduch-voda | 6.65 | 127 | 176 |  | 2020-03-23
SVT24760 | Klimavex CZ a.s. | 24134198 | Airwell Wellea Monoblok | AW-WHPM09-H91 | vzduch-voda | 8.6 | 126 | 177 |  | 2020-03-23
SVT24761 | Klimavex CZ a.s. | 24134198 | Airwell Wellea Monoblok | AW-WHPM012-H91 | vzduch-voda | 12.3 | 126 | 169 |  | 2020-03-23
SVT24762 | Klimavex CZ a.s. | 24134198 | Airwell Wellea Monoblok | AW-WHPM14-H91 | vzduch-voda | 14.1 | 128 | 168 |  | 2020-03-23
SVT24763 | Klimavex CZ a.s. | 24134198 | Airwell Wellea Monoblok | AW-WHPM16-H91 | vzduch-voda | 16.3 | 128 | 169 |  | 2020-03-23
SVT24764 | Klimavex CZ a.s. | 24134198 | Airwell Wellea Monoblok | AW-WHPM12-H93 | vzduch-voda | 12.3 | 126 | 169 |  | 2020-03-23
SVT24765 | Klimavex CZ a.s. | 24134198 | Airwell Wellea Monoblok | AW-WHPM14-H93 | vzduch-voda | 14.1 | 128 | 168 |  | 2020-03-23
SVT24766 | Klimavex CZ a.s. | 24134198 | Airwell Wellea Monoblok | AW-WHPM16-H93 | vzduch-voda | 16.3 | 128 | 169 |  | 2020-03-23
SVT24775 | ABV klima s.r.o. | 26742977 | FRIMEC M-thermal | FWHP-V80 AR1 (230V) | vzduch-voda | 8 | 125 | 170 |  | 2020-03-27
SVT24776 | ABV klima s.r.o. | 26742977 | FRIMEC M-thermal | FWHP-V140 ARC3 (380V) | vzduch-voda | 14 | 128 | 168 |  | 2020-03-27
SVT24777 | ABV klima s.r.o. | 26742977 | FRIMEC M-thermal | FWHP-V160 ARC3 (380V) | vzduch-voda | 16 | 127 | 157 |  | 2020-03-27
SVT24778 | Wof Česká republika s.r.o. | 49433741 | Monobloklové tepelné čerpadlo Wolf CHA-07/400V | CHA-07/400V | vzduch-voda | 6 | 148 | 194 |  | 2020-03-27
SVT24779 | Wof Česká republika s.r.o. | 49433741 | Monobloklové tepelné čerpadlo Wolf CHA-10/400V | CHA-10/400V | vzduch-voda | 8 | 141 | 191 |  | 2020-03-27
SVT24780 | Ilumine s.r.o. | 28531191 | New energy | NE-C6BZ-B2F | vzduch-voda | 22 | 114 | 164 |  | 2020-03-30
SVT24781 | TECHTRANSPT s.r.o. | 26374544 | PUHZ-SW75VAA/PAST750 | PUHZ-SW75VAA/PAST750 | vzduch-voda | 7.2 | 132 | 166 |  | 2020-03-30
SVT24815 | engee ekobalance s.r.o. | 06192076 | TERRApump W6 | TERRApump W6 | země-voda | 7.18 | - | 170 |  | 2020-04-16
SVT24816 | engee ekobalance s.r.o. | 06192076 | TERRApump W6 R | TERRApump W6 R | země-voda | 7.18 | - | 170 |  | 2020-04-16
SVT24817 | engee ekobalance s.r.o. | 06192076 | TERRApump W8 | TERRApump W8 | země-voda | 9.13 | - | 172 |  | 2020-04-16
SVT24818 | engee ekobalance s.r.o. | 06192076 | TERRApump W8 R | TERRApump W8 R | země-voda | 9.13 | - | 172 |  | 2020-04-16
SVT24819 | engee ekobalance s.r.o. | 06192076 | TERRApump W10 | TERRApump W10 | země-voda | 10.5 | - | 171 |  | 2020-04-16
SVT24820 | engee ekobalance s.r.o. | 06192076 | TERRApump W10 R | TERRApump W10 R | země-voda | 10.5 | - | 171 |  | 2020-04-16
SVT24821 | engee ekobalance s.r.o. | 06192076 | TERRApump W12 | TERRApump W12 | země-voda | 12.9 | - | 175 |  | 2020-04-16
SVT24822 | engee ekobalance s.r.o. | 06192076 | TERRApump W12 R | TERRApump W12 R | země-voda | 12.9 | - | 175 |  | 2020-04-16
SVT24823 | engee ekobalance s.r.o. | 06192076 | TERRApump W12 HE | TERRApump W12 HE | země-voda | 12.45 | - | 176 |  | 2020-04-16
SVT24824 | engee ekobalance s.r.o. | 06192076 | TERRApump W12 HE R | TERRApump W12 HE R | země-voda | 12.45 | - | 176 |  | 2020-04-16
SVT24825 | engee ekobalance s.r.o. | 06192076 | TERRApump W16 | TERRApump W16 | země-voda | 15.45 | - | 177 |  | 2020-04-16
SVT24826 | engee ekobalance s.r.o. | 06192076 | TERRApump W16 R | TERRApump W16 R | země-voda | 15.45 | - | 177 |  | 2020-04-16
SVT24827 | engee ekobalance s.r.o. | 06192076 | TERRApump W18 | TERRApump W18 | země-voda | 19.35 | - | 163 |  | 2020-04-16
SVT24828 | engee ekobalance s.r.o. | 06192076 | TERRApump W18 R | TERRApump W18 R | země-voda | 19.35 | - | 163 |  | 2020-04-16
SVT24829 | engee ekobalance s.r.o. | 06192076 | TERRApump W18 HE | TERRApump W18 HE | země-voda | 17.65 | - | 175 |  | 2020-04-16
SVT24830 | engee ekobalance s.r.o. | 06192076 | TERRApump W18 HE R | TERRApump W18 HE R | země-voda | 17.65 | - | 175 |  | 2020-04-16
SVT24831 | engee ekobalance s.r.o. | 06192076 | TERRApump W25 | TERRApump W25 | země-voda | 26.9 | - | 175 |  | 2020-04-16
SVT24832 | engee ekobalance s.r.o. | 06192076 | TERRApump W25 R | TERRApump W25 R | země-voda | 26.9 | - | 175 |  | 2020-04-16
SVT24833 | engee ekobalance s.r.o. | 06192076 | TERRApump W32 | TERRApump W32 | země-voda | 34.2 | - | 178 |  | 2020-04-16
SVT24834 | engee ekobalance s.r.o. | 06192076 | TERRApump W32 R | TERRApump W32 R | země-voda | 34.2 | - | 178 |  | 2020-04-16
SVT24835 | engee ekobalance s.r.o. | 06192076 | TERRApump W32 HE | TERRApump W32 HE | země-voda | 31.2 | - | 175 |  | 2020-04-16
SVT24836 | engee ekobalance s.r.o. | 06192076 | TERRApump W32 HE R | TERRApump W32 HE R | země-voda | 31.2 | - | 175 |  | 2020-04-16
SVT24837 | engee ekobalance s.r.o. | 06192076 | TERRApump W40 | TERRApump W40 | země-voda | 41.2 | - | 179 |  | 2020-04-16
SVT24838 | engee ekobalance s.r.o. | 06192076 | TERRApump W40 R | TERRApump W40 R | země-voda | 41.2 | - | 179 |  | 2020-04-16
SVT24839 | Stiebel Eltron s.r.o. | 44267291 | STIEBEL ELTRON - HPA-O 6 CS Plus | HPA-O 6 CS Plus | vzduch-voda | 6 | 124 | 182 |  | 2020-04-16
SVT24872 | Stiebel Eltron s.r.o. | 44267291 | tepelné čerpadlo země-voda | WPF 40 | země-voda | 40 | 133 | 194 |  | 2020-04-29
SVT24900 | Novitera a.s. | 27978095 | HT Calla Verde M | HT CALLA VERDE M 5kW | vzduch-voda | 5 | 122.9 | 163.2 |  | 2020-05-11
SVT24901 | Novitera a.s. | 27978095 | HT Calla Verde M | HT CALLA VERDE M 7kW | vzduch-voda | 7 | 123.1 | 164.4 |  | 2020-05-11
SVT24902 | Novitera a.s. | 27978095 | HT Calla Verde M | HT CALLA VERDE M 9kW | vzduch-voda | 9 | 125.6 | 167.8 |  | 2020-05-11
SVT24903 | Novitera a.s. | 27978095 | HT Calla Verde M | HT CALLA VERDE M 12kW | vzduch-voda | 12 | 132.3 | 167.3 |  | 2020-05-11
SVT24904 | Novitera a.s. | 27978095 | HT Calla Verde M | HT CALLA VERDE M 14kW | vzduch-voda | 14 | 139.8 | 178.3 |  | 2020-05-11
SVT24905 | Novitera a.s. | 27978095 | HT Calla Verde M | HT CALLA VERDE M 16kW | vzduch-voda | 16 | 138.7 | 179.1 |  | 2020-05-11
SVT24906 | Novitera a.s. | 27978095 | HT Calla Verde M | HT CALLA VERDE M 18kW | vzduch-voda | 18 | 138.7 | 177.6 |  | 2020-05-11
SVT24907 | Novitera a.s. | 27978095 | HT Calla Verde M | HT CALLA VERDE M 20kW | vzduch-voda | 20 | 137.6 | 176.3 |  | 2020-05-11
SVT24908 | FleetCom s.r.o. | 29135389 | Tepelné čerpadlo NPH-v7 6 kW SPLIT | NPH-v7 6 kW SPLIT | vzduch-voda | 5.262 | - | 175.6 |  | 2020-05-12
SVT24909 | FleetCom s.r.o. | 29135389 | Tepelné čerpadlo NPH-v7 9 kW SPLIT | NPH-v7 9 kW SPLIT | vzduch-voda | 6.047 | - | 156.6 |  | 2020-05-12
SVT24910 | FleetCom s.r.o. | 29135389 | Tepelné čerpadlo NPH-v7 11 kW SPLIT | NPH-v7 11 kW SPLIT | vzduch-voda | 8.262 | - | 153.9 |  | 2020-05-12
SVT24911 | FleetCom s.r.o. | 29135389 | Tepelné čerpadlo NPH-v7 13 kW SPLIT | NPH-v7 13 kW SPLIT | vzduch-voda | 9.556 | - | 152.9 |  | 2020-05-12
SVT24912 | FleetCom s.r.o. | 29135389 | Tepelné čerpadlo AWC-R32-v6 6 kW MONOBLOK | AWC-R32-v6 6 kW MONOBLOK | vzduch-voda | 4.193 | - | 186.7 |  | 2020-05-12
SVT24913 | FleetCom s.r.o. | 29135389 | Tepelné čerpadlo AWC-R32-v6 9 kW MONOBLOK | AWC-R32-v6 9 kW MONOBLOK | vzduch-voda | 6.464 | - | 186 |  | 2020-05-12
SVT24914 | FleetCom s.r.o. | 29135389 | Tepelné čerpadlo AWC-R32-v6 12 kW MONOBLOK | AWC-R32-v6 12 kW MONOBLOK | vzduch-voda | 8.849 | - | 185.5 |  | 2020-05-12
SVT24915 | FleetCom s.r.o. | 29135389 | Tepelné čerpadlo AWC-R32-v6 15 kW MONOBLOK | AWC-R32-v6 15 kW MONOBLOK | vzduch-voda | 11.675 | - | 196.8 |  | 2020-05-12
SVT24928 | Vaillant Group Czech s.r.o. | 45241881 | aroTHERM plus | VWL 35/6 A 230V | vzduch-voda | 4 | 124 | 177 |  | 2020-05-14
SVT24929 | Vaillant Group Czech s.r.o. | 45241881 | aroTHERM plus | VWL 65/6 A 230V | vzduch-voda | 6 | 131 | 187 |  | 2020-05-14
SVT24930 | Vaillant Group Czech s.r.o. | 45241881 | aroTHERM plus | VWL 105/6 A 230V | vzduch-voda | 9 | 143 | 199 |  | 2020-05-14
SVT24931 | Vaillant Group Czech s.r.o. | 45241881 | aroTHERM plus | VWL 105/6 A | vzduch-voda | 9 | 143 | 198 |  | 2020-05-14
SVT24932 | Vaillant Group Czech s.r.o. | 45241881 | GeniaAir mono | HA 3-6 O 230V | vzduch-voda | 4 | 124 | 177 |  | 2020-05-14
SVT24933 | Vaillant Group Czech s.r.o. | 45241881 | GeniaAir mono | HA 6-6 O 230V | vzduch-voda | 6 | 131 | 187 |  | 2020-05-14
SVT24934 | Vaillant Group Czech s.r.o. | 45241881 | GeniaAir mono | HA 10-6 O 230V | vzduch-voda | 9 | 143 | 199 |  | 2020-05-14
SVT24935 | Vaillant Group Czech s.r.o. | 45241881 | GeniaAir mono | HA 10-6 O | vzduch-voda | 9 | 143 | 198 |  | 2020-05-14
SVT24949 | Viessmann spol. s r.o. | 48948365 | Vitocal 100-A AWO-M-AC-AF 101.A06 | AWO-M-AC-AF 101.A06 | vzduch-voda | 7 | 126 | 175 |  | 2020-05-19
SVT24950 | Viessmann spol. s r.o. | 48948365 | Vitocal 100-A AWO-M-AC-AF 101.A08 | AWO-M-AC-AF 101.A08 | vzduch-voda | 7 | 128 | 176 |  | 2020-05-19
SVT24951 | Viessmann spol. s r.o. | 48948365 | Vitocal 100-A AWO-M-AC-AF 101.A10 | AWO-M-AC-AF 101.A10 | vzduch-voda | 9 | 128 | 178 |  | 2020-05-19
SVT24952 | Viessmann spol. s r.o. | 48948365 | Vitocal 100-A AWO-M-AC-AF 101.A12 | AWO-M-AC-AF 101.A12 | vzduch-voda | 10 | 131 | 176 |  | 2020-05-19
SVT24953 | Viessmann spol. s r.o. | 48948365 | Vitocal 100-A AWO-AC-AF 101.A14 | AWO-AC-AF 101.A14 | vzduch-voda | 12 | 130 | 176 |  | 2020-05-19
SVT24954 | Viessmann spol. s r.o. | 48948365 | Vitocal 100-A AWO-AC-AF 101.A16 | AWO-AC-AF 101.A16 | vzduch-voda | 13 | 130 | 177 |  | 2020-05-19
SVT24961 | Daikin Airconditioning Central Europe Czech Republic spol. s r.o. | 48039497 | Daikin Altherma 3 H HT (R32, hydrosplit) | EPRA14DAW1_ETBH16DA9W | vzduch-voda | 13 | 140 | - |  | 2020-05-25
SVT24962 | Daikin Airconditioning Central Europe Czech Republic spol. s r.o. | 48039497 | Daikin Altherma 3 H HT (R32, hydrosplit) | EPRA14DAW1_ETVH16S18DA9W | vzduch-voda | 13 | 140 | - |  | 2020-05-25
SVT24963 | Daikin Airconditioning Central Europe Czech Republic spol. s r.o. | 48039497 | Daikin Altherma 3 H HT (R32, hydrosplit) | EPRA14DAW1_ETVH16S23DA9W | vzduch-voda | 13 | 140 | - |  | 2020-05-25
SVT24964 | Daikin Airconditioning Central Europe Czech Republic spol. s r.o. | 48039497 | Daikin Altherma 3 H HT (R32, hydrosplit) | EPRA14DAW1_ETVZ16S18DA9W | vzduch-voda | 13 | 140 | - |  | 2020-05-25
SVT24965 | Daikin Airconditioning Central Europe Czech Republic spol. s r.o. | 48039497 | Daikin Altherma 3 H HT (R32, hydrosplit) | EPRA14DAW1_ETVZ16S23DA9W | vzduch-voda | 13 | 140 | - |  | 2020-05-25
SVT24966 | Daikin Airconditioning Central Europe Czech Republic spol. s r.o. | 48039497 | Daikin Altherma 3 H HT (R32, hydrosplit) | EPRA14DAW1_ETBX16DA9W | vzduch-voda | 13 | 142 | - |  | 2020-05-25
SVT24967 | Daikin Airconditioning Central Europe Czech Republic spol. s r.o. | 48039497 | Daikin Altherma 3 H HT (R32, hydrosplit) | EPRA14DAW1_ETVX16S18DA9W | vzduch-voda | 13 | 142 | - |  | 2020-05-25
SVT24968 | Daikin Airconditioning Central Europe Czech Republic spol. s r.o. | 48039497 | Daikin Altherma 3 H HT (R32, hydrosplit) | EPRA14DAW1_ETVX16S23DA9W | vzduch-voda | 13 | 142 | - |  | 2020-05-25
SVT24969 | Daikin Airconditioning Central Europe Czech Republic spol. s r.o. | 48039497 | Daikin Altherma 3 H HT (R32, hydrosplit) | EPRA16DAW1_ETBH16DA9W | vzduch-voda | 13 | 140 | - |  | 2020-05-25
SVT24970 | Daikin Airconditioning Central Europe Czech Republic spol. s r.o. | 48039497 | Daikin Altherma 3 H HT (R32, hydrosplit) | EPRA16DAW1_ETVH16S18DA9W | vzduch-voda | 13 | 140 | - |  | 2020-05-25
SVT24971 | Daikin Airconditioning Central Europe Czech Republic spol. s r.o. | 48039497 | Daikin Altherma 3 H HT (R32, hydrosplit) | EPRA16DAW1_ETVH16S23DA9W | vzduch-voda | 13 | 140 | - |  | 2020-05-25
SVT24972 | Daikin Airconditioning Central Europe Czech Republic spol. s r.o. | 48039497 | Daikin Altherma 3 H HT (R32, hydrosplit) | EPRA16DAW1_ETVZ16S18DA9W | vzduch-voda | 13 | 140 | - |  | 2020-05-25
SVT24973 | Daikin Airconditioning Central Europe Czech Republic spol. s r.o. | 48039497 | Daikin Altherma 3 H HT (R32, hydrosplit) | EPRA16DAW1_ETVZ16S23DA9W | vzduch-voda | 13 | 140 | - |  | 2020-05-25
SVT24974 | Daikin Airconditioning Central Europe Czech Republic spol. s r.o. | 48039497 | Daikin Altherma 3 H HT (R32, hydrosplit) | EPRA16DAW1_ETBX16DA9W | vzduch-voda | 13 | 142 | - |  | 2020-05-25
SVT24975 | Daikin Airconditioning Central Europe Czech Republic spol. s r.o. | 48039497 | Daikin Altherma 3 H HT (R32, hydrosplit) | EPRA16DAW1_ETVX16S18DA9W | vzduch-voda | 13 | 142 | - |  | 2020-05-25
SVT24976 | Daikin Airconditioning Central Europe Czech Republic spol. s r.o. | 48039497 | Daikin Altherma 3 H HT (R32, hydrosplit) | EPRA16DAW1_ETVX16S23DA9W | vzduch-voda | 13 | 142 | - |  | 2020-05-25
SVT24977 | Daikin Airconditioning Central Europe Czech Republic spol. s r.o. | 48039497 | Daikin Altherma 3 H HT (R32, hydrosplit) | EPRA18DAW1_ETBH16DA9W | vzduch-voda | 13 | 140 | - |  | 2020-05-25
SVT24978 | Daikin Airconditioning Central Europe Czech Republic spol. s r.o. | 48039497 | Daikin Altherma 3 H HT (R32, hydrosplit) | EPRA18DAW1_ETVH16S18DA9W | vzduch-voda | 13 | 140 | - |  | 2020-05-25
SVT24979 | Daikin Airconditioning Central Europe Czech Republic spol. s r.o. | 48039497 | Daikin Altherma 3 H HT (R32, hydrosplit) | EPRA18DAW1_ETVH16S23DA9W | vzduch-voda | 13 | 140 | - |  | 2020-05-25
SVT24980 | Daikin Airconditioning Central Europe Czech Republic spol. s r.o. | 48039497 | Daikin Altherma 3 H HT (R32, hydrosplit) | EPRA18DAW1_ETVZ16S18DA9W | vzduch-voda | 13 | 140 | - |  | 2020-05-25
SVT24981 | Daikin Airconditioning Central Europe Czech Republic spol. s r.o. | 48039497 | Daikin Altherma 3 H HT (R32, hydrosplit) | EPRA18DAW1_ETVZ16S23DA9W | vzduch-voda | 13 | 140 | - |  | 2020-05-25
SVT24982 | Daikin Airconditioning Central Europe Czech Republic spol. s r.o. | 48039497 | Daikin Altherma 3 H HT (R32, hydrosplit) | EPRA18DAW1_ETBX16DA9W | vzduch-voda | 13 | 142 | - |  | 2020-05-25
SVT24983 | Daikin Airconditioning Central Europe Czech Republic spol. s r.o. | 48039497 | Daikin Altherma 3 H HT (R32, hydrosplit) | EPRA18DAW1_ETVX16S18DA9W | vzduch-voda | 13 | 142 | - |  | 2020-05-25
SVT24984 | Daikin Airconditioning Central Europe Czech Republic spol. s r.o. | 48039497 | Daikin Altherma 3 H HT (R32, hydrosplit) | EPRA18DAW1_ETVX16S23DA9W | vzduch-voda | 13 | 142 | - |  | 2020-05-25
SVT25000 | NEOTA CZ s.r.o. | 27759431 | NeoRé 5TG | NeoRé 5TG | vzduch-voda | 4.5 | 121 | 174 |  | 2020-05-29
SVT25001 | NEOTA CZ s.r.o. | 27759431 | NeoRé 5TG TX | NeoRé 5TG TX | vzduch-voda | 4.5 | 121 | 174 |  | 2020-05-29
SVT25002 | NEOTA CZ s.r.o. | 27759431 | NeoRé 5TG MINI | NeoRé 5TG MINI | vzduch-voda | 4.5 | 121 | 174 |  | 2020-05-29
SVT25003 | NEOTA CZ s.r.o. | 27759431 | NeoRé 22TG EX | NeoRé 22TG EX | vzduch-voda | 22 | 126 | 174 |  | 2020-05-29
SVT25004 | NEOTA CZ s.r.o. | 27759431 | NeoRé 28TG EX | NeoRé 28TG EX | vzduch-voda | 27 | 122 | 170 |  | 2020-05-29
SVT25030 | Vlastislav Rouha | 75956543 | Kolton Airkompakt P1926 | P1926 | vzduch-voda | 23 | 134 | - |  | 2020-06-11
SVT25031 | Vlastislav Rouha | 75956543 | Kolton Airkompakt P1118 | P1118 | vzduch-voda | 11 | 138 | - |  | 2020-06-11
SVT25032 | Vlastislav Rouha | 75956543 | Kolton Airkompakt P1522 | P1522 | vzduch-voda | 15 | 129 | - |  | 2020-06-11
SVT25033 | Cooltherm, s.r.o. | 8714568 | Tepelné čerpadlo Comfort Heat 5 | Comfort Heat 5 | vzduch-voda | 5 | 155 | 186 |  | 2020-06-11
SVT25034 | Cooltherm, s.r.o. | 8714568 | Tepelné čerpadlo Comfort Heat 7 | Comfort Heat 7 | vzduch-voda | 7 | 153 | 185 |  | 2020-06-11
SVT25035 | Cooltherm, s.r.o. | 8714568 | Tepelné čerpadlo Comfort Heat 10 | Comfort Heat 10 | vzduch-voda | 10 | 153 | 185 |  | 2020-06-11
SVT25036 | Cooltherm, s.r.o. | 8714568 | Tepelné čerpadlo Comfort Heat 13 | Comfort Heat 13 | vzduch-voda | 13 | 151 | 183 |  | 2020-06-11
SVT25037 | Cooltherm, s.r.o. | 8714568 | Tepelné čerpadlo Comfort Heat 17 | Comfort Heat 17 | vzduch-voda | 17 | 151 | 183 |  | 2020-06-11
SVT25038 | Cooltherm, s.r.o. | 8714568 | Tepelné čerpadlo Comfort Heat 20 | Comfort Heat 20 | vzduch-voda | 20 | 150 | 181 |  | 2020-06-11
SVT25039 | Cooltherm, s.r.o. | 8714568 | Tepelné čerpadlo Comfort Heat 26 | Comfort Heat 26 | vzduch-voda | 26 | 147 | 174 |  | 2020-06-11
SVT25040 | Cooltherm, s.r.o. | 8714568 | Tepelné čerpadlo Comfort Heat 32 | Comfort Heat 32 | vzduch-voda | 32 | 143 | 169 |  | 2020-06-11
SVT25041 | Cooltherm, s.r.o. | 8714568 | Tepelné čerpadlo Comfort Heat 48 | Comfort Heat 48 | vzduch-voda | 48 | 137 | 158 |  | 2020-06-11
SVT25069 | LG Electronics Polska Sp. z o.o., odštěpný závod | 05634903 | Therma V Tichý Monoblok | HM091MRS.U33 | vzduch-voda | 9 | 129 | 182 |  | 2020-06-24
SVT25120 | GreenBlock s.r.o. | 9261494 | GreenBlock GB-SPE13 | GB-SPE13 | vzduch-voda | 13,4 | - | 135 |  | 2020-07-01
SVT25122 | Sinclair Global Group s.r.o. | 15528383 | SHP-140ICA + SHP-140ECA2 | Dělené tepelné čerpadlo | vzduch-voda | 14 | 127 | 160 |  | 2020-07-07
SVT25123 | Sinclair Global Group s.r.o. | 15528383 | SHP-180ICA + SHP-180ECA2 | Dělené tepelné čerpadlo | vzduch-voda | 18 | 119.3 | 150.9 |  | 2020-07-07
SVT25124 | Sinclair Global Group s.r.o. | 15528383 | GSH-60IRB + GSH-60ERB | Dělené tepelné čerpadlo | vzduch-voda | 5 | 127 | 178.8 |  | 2020-07-07
SVT25125 | Sinclair Global Group s.r.o. | 15528383 | GSH-80IRB + GSH-80ERB | Dělené tepelné čerpadlo | vzduch-voda | 7 | 129 | 181 |  | 2020-07-07
SVT25126 | Sinclair Global Group s.r.o. | 15528383 | GSH-100IRB + GSH-100ERB | Dělené tepelné čerpadlo | vzduch-voda | 8 | 127 | 181 |  | 2020-07-07
SVT25127 | Sinclair Global Group s.r.o. | 15528383 | SMH-60IRB | Monoblokové tepelné čerpadlo | vzduch-voda | 6 | 126 | 185 |  | 2020-07-07
SVT25128 | Sinclair Global Group s.r.o. | 15528383 | SMH-100IRB | Monoblokové tepelné čerpadlo | vzduch-voda | 8 | 128 | 176 |  | 2020-07-07
SVT25129 | Sinclair Global Group s.r.o. | 15528383 | SMH-160IRB | Monoblokové tepelné čerpadlo | vzduch-voda | 13 | 125 | 164 |  | 2020-07-07
SVT25180 | engee ekobalance s.r.o. | 06192076 | TermoPlus®P7 SMART + SUZ-SWM40VA | HYDROBOX P7 + SUZ-SWM40VA | vzduch-voda | 5.1 | - | 180 |  | 2020-07-21
SVT25181 | engee ekobalance s.r.o. | 06192076 | TermoPlus®P7 180 SMART + SUZ-SWM40VA | HYDROTANK P7 180 + SUZ-SWM40VA | vzduch-voda | 5.1 | - | 180 |  | 2020-07-21
SVT25182 | engee ekobalance s.r.o. | 06192076 | TermoPlus®P7 230 SMART + SUZ-SWM40VA | HYDROTANK P7 230 + SUZ-SWM40VA | vzduch-voda | 5.1 | - | 180 |  | 2020-07-21
SVT25183 | engee ekobalance s.r.o. | 06192076 | TermoPlus®P7 SMART + SUZ-SWM60VA | HYDROBOX P7 + SUZ-SWM60VA | vzduch-voda | 6.6 | - | 187 |  | 2020-07-21
SVT25184 | engee ekobalance s.r.o. | 06192076 | TermoPlus®P7 180 SMART + SUZ-SWM60VA | HYDROTANK P7 180 + SUZ-SWM60VA | vzduch-voda | 6.6 | - | 187 |  | 2020-07-21
SVT25185 | engee ekobalance s.r.o. | 06192076 | TermoPlus®P7 230 SMART + SUZ-SWM60VA | HYDROTANK P7 230 + SUZ-SWM60VA | vzduch-voda | 6.6 | - | 187 |  | 2020-07-21
SVT25186 | engee ekobalance s.r.o. | 06192076 | TermoPlus®P7 SMART + SUZ-SWM80VA | HYDROBOX P7 + SUZ-SWM80VA | vzduch-voda | 7.1 | - | 182 |  | 2020-07-21
SVT25187 | engee ekobalance s.r.o. | 06192076 | TermoPlus®P7 180 SMART + SUZ-SWM80VA | HYDROTANK P7 180 + SUZ-SWM80VA | vzduch-voda | 7.1 | - | 182 |  | 2020-07-21
SVT25188 | engee ekobalance s.r.o. | 06192076 | TermoPlus®P7 230 SMART + SUZ-SWM80VA | HYDROTANK P7 230 + SUZ-SWM80VA | vzduch-voda | 7.1 | - | 182 |  | 2020-07-21
SVT25195 | Družstevní závody Dražice - strojírna s.r.o. | 45148465 | Tepelné čerpadlo NIBE | NIBE S1155- 12 | země-voda | 12.4 | 161 | 205 | 21.3 | 2020-07-22
SVT25196 | Družstevní závody Dražice - strojírna s.r.o. | 45148465 | Tepelné čerpadlo NIBE | NIBE S1155-16 | země-voda | 16 | 158 | 203 | 19.6 | 2020-07-22
SVT25197 | Družstevní závody Dražice - strojírna s.r.o. | 45148465 | Tepelné čerpadlo NIBE | NIBE S115-25 | země-voda | 25 | 154 | 204 |  | 2020-07-22
SVT25198 | Družstevní závody Dražice - strojírna s.r.o. | 45148465 | Tepelné čerpadlo NIBE | NIBE S1155-6 PC | země-voda | 5.5 | 154 | 204 | 16.7 | 2020-07-22
SVT25199 | Družstevní závody Dražice - strojírna s.r.o. | 45148465 | Tepelné čerpadlo NIBE | NIBE S1255-6 | země-voda | 5.5 | 154 | 204 | 16.7 | 2020-07-22
SVT25200 | Družstevní závody Dražice - strojírna s.r.o. | 45148465 | Tepelné čerpadlo NIBE | NIBE S1255-12 | země-voda | 12.4 | 161 | 205 | 21.3 | 2020-07-22
SVT25201 | Družstevní závody Dražice - strojírna s.r.o. | 45148465 | Tepelné čerpadlo NIBE | NIBE S1255-16 | země-voda | 16 | 158 | 203 | 19.6 | 2020-07-22
SVT25202 | Družstevní závody Dražice - strojírna s.r.o. | 45148465 | Tepelné čerpadlo NIBE | NIBE S1255-6 PC | země-voda | 5.5 | 154 | 204 | 16.7 | 2020-07-22
SVT25203 | Družstevní závody Dražice - strojírna s.r.o. | 45148465 | Tepelné čerpadlo NIBE | NIBE F1355-28 | země-voda | 28 | 155 | 198 |  | 2020-07-22
SVT25204 | Družstevní závody Dražice - strojírna s.r.o. | 45148465 | Tepelné čerpadlo NIBE | NIBE F1355-43 | země-voda | 42 | 154 | 194 |  | 2020-07-22
SVT25206 | engee ekobalance s.r.o. | 06192076 | TermoPlus®P14 SMART + PUD-SWM80YAA | HYDROBOX P14 + PUD-SWM80YAA | vzduch-voda | 8 | - | 176 |  | 2020-07-23
SVT25207 | engee ekobalance s.r.o. | 06192076 | TermoPlus®P14 180 SMART + PUD-SWM80YAA | HYDROTANK P14 180 + PUD-SHWM80YAA | vzduch-voda | 8 | - | 176 |  | 2020-07-23
SVT25208 | engee ekobalance s.r.o. | 06192076 | TermoPlus®P14 230 SMART + PUD-SWM80YAA | HYDROTANK P14 230 + PUD-SHWM80YAA | vzduch-voda | 8 | - | 176 |  | 2020-07-23
SVT25209 | engee ekobalance s.r.o. | 06192076 | TermoPlus®P14 SMART + PUD-SWM100YAA | HYDROBOX P14 + PUD-SWM100YAA | vzduch-voda | 10 | - | 177 |  | 2020-07-23
SVT25210 | engee ekobalance s.r.o. | 06192076 | TermoPlus®P14 180 SMART + PUD-SWM100YAA | HYDROTANK P14 180 + PUD-SWM100YAA | vzduch-voda | 10 | - | 177 |  | 2020-07-23
SVT25211 | engee ekobalance s.r.o. | 06192076 | TermoPlus®P14 230 SMART + PUD-SWM100YAA | HYDROTANK P14 230 + PUD-SWM100YAA | vzduch-voda | 10 | - | 177 |  | 2020-07-23
SVT25212 | engee ekobalance s.r.o. | 06192076 | TermoPlus®P14 SMART + PUD-SWM120YAA | HYDROBOX P14 + PUD-SWM120YAA | vzduch-voda | 12 | - | 176 |  | 2020-07-23
SVT25213 | engee ekobalance s.r.o. | 06192076 | TermoPlus®P14 180 SMART + PUD-SWM120YAA | HYDROTANK P14 180 + PUD-SWM120YAA | vzduch-voda | 12 | - | 176 |  | 2020-07-23
SVT25214 | engee ekobalance s.r.o. | 06192076 | TermoPlus®P14 230 SMART + PUD-SWM120YAA | HYDROTANK P14 230 + PUD-SWM120YAA | vzduch-voda | 12 | - | 176 |  | 2020-07-23
SVT25215 | engee ekobalance s.r.o. | 06192076 | TermoPlus®P14 SMART + PUD-SHWM80YAA | HYDROBOX P14 + PUD-SHWM80YAA | vzduch-voda | 8 | - | 179 |  | 2020-07-23
SVT25216 | engee ekobalance s.r.o. | 06192076 | TermoPlus®P14 180 SMART + PUD-SHWM80YAA | HYDROTANK P14 180 + PUD-SHWM80YAA | vzduch-voda | 8 | - | 179 |  | 2020-07-23
SVT25217 | engee ekobalance s.r.o. | 06192076 | TermoPlus®P14 230 SMART + PUD-SHWM80YAA | HYDROTANK P14 230 + PUD-SHWM80YAA | vzduch-voda | 8 | - | 179 |  | 2020-07-23
SVT25218 | engee ekobalance s.r.o. | 06192076 | TermoPlus®P14 SMART + PUD-SHWM100YAA | HYDROBOX P14 + PUD-SHWM100YAA | vzduch-voda | 10 | - | 178 |  | 2020-07-23
SVT25219 | engee ekobalance s.r.o. | 06192076 | TermoPlus®P14 180 SMART + PUD-SHWM100YAA | HYDROTANK P14 180 + PUD-SHWM100YAA | vzduch-voda | 10 | - | 178 |  | 2020-07-23
SVT25220 | engee ekobalance s.r.o. | 06192076 | TermoPlus®P14 230 SMART + PUD-SHWM100YAA | HYDROTANK P14 230 + PUD-SHWM100YAA | vzduch-voda | 10 | - | 178 |  | 2020-07-23
SVT25221 | engee ekobalance s.r.o. | 06192076 | TermoPlus®P14 SMART + PUD-SHWM120YAA | HYDROBOX P14 + PUD-SHWM120YAA | vzduch-voda | 12 | - | 177 |  | 2020-07-23
SVT25222 | engee ekobalance s.r.o. | 06192076 | TermoPlus®P14 180 SMART + PUD-SHWM120YAA | HYDROTANK P14 180 + PUD-SHWM120YAA | vzduch-voda | 12 | - | 177 |  | 2020-07-23
SVT25223 | engee ekobalance s.r.o. | 06192076 | TermoPlus®P14 230 SMART + PUD-SHWM120YAA | HYDROTANK P14 230 + PUD-SHWM120YAA | vzduch-voda | 12 | - | 177 |  | 2020-07-23
SVT25224 | engee ekobalance s.r.o. | 06192076 | TermoPlus®P14 SMART + PUD-SHWM140YAA | HYDROBOX P14 + PUD-SHWM140YAA | vzduch-voda | 14 | - | 177 |  | 2020-07-23
SVT25225 | engee ekobalance s.r.o. | 06192076 | TermoPlus®P14 180 SMART + PUD-SHWM140YAA | HYDROTANK P14 180 + PUD-SHWM140YAA | vzduch-voda | 14 | - | 177 |  | 2020-07-23
SVT25226 | engee ekobalance s.r.o. | 06192076 | TermoPlus®P14 230 SMART + PUD-SHWM140YAA | HYDROTANK P14 230 + PUD-SHWM140YAA | vzduch-voda | 14 | - | 177 |  | 2020-07-23
SVT25231 | Panasonic Marketing Europe GmbH organizační složka Česká republika | 24655121 | Aquarea | WH-MDC09J3E5 | vzduch-voda | 8.22 | 144 | 204 |  | 2020-07-24
SVT25232 | Panasonic Marketing Europe GmbH organizační složka Česká republika | 24655121 | Aquarea | WH-MDC07J3E5 | vzduch-voda | 7.36 | 145 | 203 |  | 2020-07-24
SVT25233 | Panasonic Marketing Europe GmbH organizační složka Česká republika | 24655121 | Aquarea | WH-MDC05J3E5 | vzduch-voda | 4.71 | 143 | 203 |  | 2020-07-24
SVT25239 | GREE Czech and Slovak s.r.o | 8641293 | VERSATI III. - SPLIT | GRS-CQ6.0Pd/NhH-E | vzduch-voda | 5 | 127 | 178.8 |  | 2020-07-30
SVT25240 | GREE Czech and Slovak s.r.o | 8641293 | VERSATI III. - SPLIT | GRS-CQ8.0Pd/NhH-E | vzduch-voda | 7 | 129 | 181 |  | 2020-07-30
SVT25241 | GREE Czech and Slovak s.r.o | 8641293 | VERSATI III. - SPLIT | GRS-CQ10.0Pd/NhH-E | vzduch-voda | 8 | 127 | 181 |  | 2020-07-30
SVT25242 | GREE Czech and Slovak s.r.o | 8641293 | VERSATI III. - MONOBLOK | GRS-CQ6.0Pd/NhG-K | vzduch-voda | 6 | 126 | 185 |  | 2020-07-30
SVT25243 | GREE Czech and Slovak s.r.o | 8641293 | VERSATI III. - MONOBLOK | GRS-CQ10.0Pd/NhG-K | vzduch-voda | 8 | 128 | 176 |  | 2020-07-30
SVT25244 | GREE Czech and Slovak s.r.o | 8641293 | VERSATI III. - MONOBLOK | GRS-CQ16.0Pd/NhG-M | vzduch-voda | 13 | 125 | 164 |  | 2020-07-30
SVT25245 | Viessmann spol. s r.o. | 48948365 | Vitocal 111-S B04 -M-E | AWBT-M-E 111.B04 | vzduch-voda | 4 | 126 | 175 |  | 2020-07-30
SVT25246 | Viessmann spol. s r.o. | 48948365 | Vitocal 111-S B04 -M-E-AC | AWBT-M-E-AC 111.B04 | vzduch-voda | 4 | 125 | 175 |  | 2020-07-30
SVT25247 | Viessmann spol. s r.o. | 48948365 | Vitocal 111-S B06 -M-E | AWBT-M-E 111.B06 | vzduch-voda | 7 | 128 | 176 |  | 2020-07-30
SVT25248 | Viessmann spol. s r.o. | 48948365 | Vitocal 111-S B06 -M-E-AC | AWBT-M-E-AC 111.B06 | vzduch-voda | 4 | 126 | 175 |  | 2020-07-30
SVT25249 | Viessmann spol. s r.o. | 48948365 | Vitocal 111-S B08 -M-E | AWBT-M-E 111.B08 | vzduch-voda | 4 | 125 | 175 |  | 2020-07-30
SVT25250 | Viessmann spol. s r.o. | 48948365 | Vitocal 111-S B08 -M-E-AC | AWBT-M-E-AC 111.B08 | vzduch-voda | 7 | 128 | 176 |  | 2020-07-30
SVT25251 | Viessmann spol. s r.o. | 48948365 | Vitocal 100-S B04 -M | AWB-M 101.B04 | vzduch-voda | 4 | 126 | 175 |  | 2020-07-30
SVT25252 | Viessmann spol. s r.o. | 48948365 | Vitocal 100-S B04 -M-E | AWB-M-E 101.B04 | vzduch-voda | 4 | 125 | 175 |  | 2020-07-30
SVT25253 | Viessmann spol. s r.o. | 48948365 | Vitocal 100-S B04 -M-E-AC | AWB-M-E-AC 101.B04 | vzduch-voda | 7 | 128 | 176 |  | 2020-07-30
SVT25254 | Viessmann spol. s r.o. | 48948365 | Vitocal 100-S B06 -M | AWB-M 101.B06 | vzduch-voda | 4 | 126 | 175 |  | 2020-07-30
SVT25255 | Viessmann spol. s r.o. | 48948365 | Vitocal 100-S B06 -M-E | AWB-M-E 101.B06 | vzduch-voda | 4 | 125 | 175 |  | 2020-07-30
SVT25256 | Viessmann spol. s r.o. | 48948365 | Vitocal 100-S B06 -M-E-AC | AWB-M-E-AC 101.B06 | vzduch-voda | 7 | 128 | 176 |  | 2020-07-30
SVT25257 | Viessmann spol. s r.o. | 48948365 | Vitocal 100-S B08 -M | AWB-M 101.B08 | vzduch-voda | 4 | 126 | 175 |  | 2020-07-30
SVT25258 | Viessmann spol. s r.o. | 48948365 | Vitocal 100-S B08 -M-E | AWB-M-E 101.B08 | vzduch-voda | 4 | 125 | 175 |  | 2020-07-30
SVT25259 | Viessmann spol. s r.o. | 48948365 | Vitocal 100-S B08 -M-E-AC | AWB-M-E-AC 101.B08 | vzduch-voda | 7 | 128 | 176 |  | 2020-07-30
SVT25273 | FleetCom s.r.o. | 29135389 | Tepelné čerpadlo AWC-R32-v6 19 kW MONOBLOK | AWC-R32-v6 19 kW MONOBLOK | vzduch-voda | 16.279 | - | 190.5 |  | 2020-08-05
SVT25305 | SOLAR heating, s.r.o. | 29288517 | HEATPRO | KV24T | vzduch-voda | 24 | 115.8 | 133.1 |  | 2020-08-10
SVT25310 | Schlieger, s. r. o. | 28787803 | Tepelné čerpadlo - Schlieger | KompaktAir Inverter X24 | vzduch-voda | 24 | 126 | 161.5 |  | 2020-08-17
SVT25315 | TECHTRANSPT s.r.o. | 26374544 | Fuji Kaiteki neo 14T/PAST750 | vzduch-voda | vzduch-voda | 10.17 | 130.9 | 176 |  | 2020-08-17
SVT25317 | Daikin Airconditioning Central Europe Czech Republic spol. s r.o. | 48039497 | Daikin Altherma 3 GEO (R32) | EGSAH06DA9W | země-voda | 6 | 150 | - |  | 2020-08-19
SVT25318 | Daikin Airconditioning Central Europe Czech Republic spol. s r.o. | 48039497 | Daikin Altherma 3 GEO (R32) | EGSAX06DA9W(G) | země-voda | 6 | 160 | - |  | 2020-08-19
SVT25319 | Daikin Airconditioning Central Europe Czech Republic spol. s r.o. | 48039497 | Daikin Altherma 3 GEO (R32) | EGSAH10DA9W | země-voda | 9 | 153 | - |  | 2020-08-19
SVT25320 | Daikin Airconditioning Central Europe Czech Republic spol. s r.o. | 48039497 | Daikin Altherma 3 GEO (R32) | EGSAH(X)10DA9W(G) | země-voda | 9 | 162 | - |  | 2020-08-19
SVT25324 | VIPS gas s.r.o. | 25428942 | IMMERGAS Magis PRO 4 V2 | Magis PRO 4 V2 | vzduch-voda | 4.4 | 127 | 180 |  | 2020-08-21
SVT25325 | VIPS gas s.r.o. | 25428942 | IMMERGAS Magis PRO 6 V2 | Magis PRO 6 V2 | vzduch-voda | 6 | 129 | 180 |  | 2020-08-21
SVT25326 | VIPS gas s.r.o. | 25428942 | IMMERGAS Magis PRO 9 V2 | Magis PRO 9 V2 | vzduch-voda | 9 | 127 | 175 |  | 2020-08-21
SVT25327 | TD metal s.r.o. | 25403907 | Gree Versati | GRS-CQ16Pd/NaE-K | vzduch-voda | 10 | 117 | 157 |  | 2020-08-21
SVT25354 | Viessmann spol. s r.o. | 48948365 | Vitocal 200-G B06 | BWC 201.B06 | země-voda | 6 | 134 | 186 |  | 2020-09-01
SVT25355 | Viessmann spol. s r.o. | 48948365 | Vitocal 200-G B08 | BWC 201.B08 | země-voda | 8 | 143 | 201 |  | 2020-09-01
SVT25356 | Viessmann spol. s r.o. | 48948365 | Vitocal 200-G B10 | BWC 201.B10 | země-voda | 11 | 150 | 204 |  | 2020-09-01
SVT25357 | Viessmann spol. s r.o. | 48948365 | Vitocal 200-G B13 | BWC 201.B13 | země-voda | 12 | 148 | 204 |  | 2020-09-01
SVT25358 | Viessmann spol. s r.o. | 48948365 | Vitocal 200-G B17 | BWC 201.B17 | země-voda | 16 | 140 | 185 |  | 2020-09-01
SVT25359 | Viessmann spol. s r.o. | 48948365 | Vitocal 222-G B06 | BWT 221.B06 | země-voda | 6 | 134 | 186 |  | 2020-09-01
SVT25360 | Viessmann spol. s r.o. | 48948365 | Vitocal 222-G B08 | BWT 221.B08 | země-voda | 8 | 143 | 201 |  | 2020-09-01
SVT25361 | Viessmann spol. s r.o. | 48948365 | Vitocal 222-G B10 | BWT 221.B10 | země-voda | 11 | 150 | 204 |  | 2020-09-01
SVT25362 | Viessmann spol. s r.o. | 48948365 | Vitocal 300-G C06 | BWC 301.C06 | země-voda | 7 | 141 | 204 |  | 2020-09-01
SVT25363 | Viessmann spol. s r.o. | 48948365 | Vitocal 300-G C12 | BWC 301.C12 | země-voda | 4 | 151 | 204 |  | 2020-09-01
SVT25364 | Viessmann spol. s r.o. | 48948365 | Vitocal 300-G C16 | BWC 301.C16 | země-voda | 4 | 159 | 217 |  | 2020-09-01
SVT25365 | Viessmann spol. s r.o. | 48948365 | Vitocal 333-G C06 | BWT 331.C06 | země-voda | 7 | 141 | 204 |  | 2020-09-01
SVT25366 | Viessmann spol. s r.o. | 48948365 | Vitocal 333-G C12 | BWT 331.C12 | země-voda | 4 | 151 | 204 |  | 2020-09-01
SVT25380 | IVAR CS spol. s r.o. | 45276935 | IVAR.HP ITEC INVERTER-STANDARD - vzduch/voda 5kW | IVAR.HP ITEC INVERTER-S 5SP | vzduch-voda | 5 | 125 | 175 |  | 2020-09-11
SVT25381 | IVAR CS spol. s r.o. | 45276935 | IVAR.HP ITEC INVERTER-STANDARD - vzduch/voda 9kW | IVAR.HP ITEC INVERTER-S 9 | vzduch-voda | 8 | 126 | 175 |  | 2020-09-11
SVT25382 | IVAR CS spol. s r.o. | 45276935 | IVAR.HP ITEC INVERTER-STANDARD - vzduch/voda 12kW | IVAR.HP ITEC INVERTER-S 12 | vzduch-voda | 12 | 138 | 185 |  | 2020-09-11
SVT25383 | IVAR CS spol. s r.o. | 45276935 | IVAR.HP ITEC INVERTER-STANDARD - vzduch/voda 16kW | IVAR.HP ITEC INVERTER-S 16 | vzduch-voda | 16 | 138 | 176 |  | 2020-09-11
SVT25384 | IVAR CS spol. s r.o. | 45276935 | IVAR.HP ITEC INVERTER-PLUS - vzduch/voda 5kW | IVAR.HP ITEC INVERTER-P 5SP | vzduch-voda | 5 | 125 | 175 |  | 2020-09-11
SVT25385 | IVAR CS spol. s r.o. | 45276935 | IVAR.HP ITEC INVERTER-PLUS - vzduch/voda 9kW | IVAR.HP ITEC INVERTER-P 9 | vzduch-voda | 8 | 126 | 175 |  | 2020-09-11
SVT25386 | IVAR CS spol. s r.o. | 45276935 | IVAR.HP ITEC INVERTER-PLUS - vzduch/voda 12kW | IVAR.HP ITEC INVERTER-P 12 | vzduch-voda | 12 | 138 | 185 |  | 2020-09-11
SVT25387 | IVAR CS spol. s r.o. | 45276935 | IVAR.HP ITEC INVERTER-PLUS - vzduch/voda 16kW | IVAR.HP ITEC INVERTER-P 16 | vzduch-voda | 16 | 138 | 176 |  | 2020-09-11
SVT25388 | IVAR CS spol. s r.o. | 45276935 | IVAR.HP ITEC INVERTER-TOTAL - vzduch/voda 5kW | IVAR.HP ITEC INVERTER-T 5SP | vzduch-voda | 5 | 125 | 175 |  | 2020-09-11
SVT25389 | IVAR CS spol. s r.o. | 45276935 | IVAR.HP ITEC INVERTER-TOTAL - vzduch/voda 9kW | IVAR.HP ITEC INVERTER-T 9 | vzduch-voda | 8 | 126 | 175 |  | 2020-09-11
SVT25390 | IVAR CS spol. s r.o. | 45276935 | IVAR.HP ITEC INVERTER-TOTAL - vzduch/voda 12kW | IVAR.HP ITEC INVERTER-T 12 | vzduch-voda | 12 | 138 | 185 |  | 2020-09-11
SVT25391 | IVAR CS spol. s r.o. | 45276935 | IVAR.HP ITEC INVERTER-TOTAL - vzduch/voda 16kW | IVAR.HP ITEC INVERTER-T 16 | vzduch-voda | 16 | 138 | 176 |  | 2020-09-11
SVT25392 | IVAR CS spol. s r.o. | 45276935 | IVAR.HP ITEC INVERTER-TOTAL COMPACT - vzduch/voda 5kW | IVAR.HP ITEC INVERTER-TC 5SP | vzduch-voda | 5 | 125 | 175 |  | 2020-09-11
SVT25393 | IVAR CS spol. s r.o. | 45276935 | IVAR.HP ITEC INVERTER-TOTAL COMPACT - vzduch/voda 9kW | IVAR.HP ITEC INVERTER-TC 9 | vzduch-voda | 8 | 126 | 175 |  | 2020-09-11
SVT25394 | IVAR CS spol. s r.o. | 45276935 | IVAR.HP ITEC INVERTER-TOTAL COMPACT - vzduch/voda 12kW | IVAR.HP ITEC INVERTER-TC 12 | vzduch-voda | 12 | 138 | 185 |  | 2020-09-11
SVT25395 | IVAR CS spol. s r.o. | 45276935 | IVAR.HP ITEC INVERTER-TOTAL COMPACT - vzduch/voda 16kW | IVAR.HP ITEC INVERTER-TC 16 | vzduch-voda | 16 | 138 | 176 |  | 2020-09-11
SVT25396 | IVAR CS spol. s r.o. | 45276935 | IVAR.HP ITEC INVERTER-TOTAL 60 - vzduch/voda 5kW | IVAR.HP ITEC INVERTER-T60 5SP | vzduch-voda | 5 | 125 | 175 |  | 2020-09-11
SVT25397 | IVAR CS spol. s r.o. | 45276935 | IVAR.HP ITEC INVERTER-TOTAL 60 - vzduch/voda 9kW | IVAR.HP ITEC INVERTER-T60 9 | vzduch-voda | 8 | 126 | 175 |  | 2020-09-11
SVT25398 | IVAR CS spol. s r.o. | 45276935 | IVAR.HP ITEC INVERTER-TOTAL 60 - vzduch/voda 12kW | IVAR.HP ITEC INVERTER-T60 12 | vzduch-voda | 12 | 138 | 185 |  | 2020-09-11
SVT25399 | IVAR CS spol. s r.o. | 45276935 | IVAR.HP ITEC INVERTER-TOTAL 60 - vzduch/voda 16kW | IVAR.HP ITEC INVERTER-T60 16 | vzduch-voda | 16 | 138 | 176 |  | 2020-09-11
SVT25408 | SOLAR heating, s.r.o. | 29288517 | heatSTAR | 9A | vzduch-voda | 6.047 | - | 156.6 |  | 2020-09-18
SVT25409 | SOLAR heating, s.r.o. | 29288517 | heatSTAR | 9M | vzduch-voda | 6.047 | - | 156.6 |  | 2020-09-18
SVT25410 | SOLAR heating, s.r.o. | 29288517 | heatSTAR | 9S | vzduch-voda | 6.047 | - | 156.6 |  | 2020-09-18
SVT25411 | SOLAR heating, s.r.o. | 29288517 | heatSTAR | 11A | vzduch-voda | 8.232 | - | 153.9 |  | 2020-09-18
SVT25412 | SOLAR heating, s.r.o. | 29288517 | heatSTAR | 11M | vzduch-voda | 8.232 | - | 153.9 |  | 2020-09-18
SVT25413 | SOLAR heating, s.r.o. | 29288517 | heatSTAR | 11S | vzduch-voda | 8.232 | - | 153.9 |  | 2020-09-18
SVT25414 | SOLAR heating, s.r.o. | 29288517 | heatSTAR | 13A | vzduch-voda | 9.556 | - | 152.9 |  | 2020-09-18
SVT25415 | SOLAR heating, s.r.o. | 29288517 | heatSTAR | 13M | vzduch-voda | 9.556 | - | 152.9 |  | 2020-09-18
SVT25416 | SOLAR heating, s.r.o. | 29288517 | heatSTAR | 13S | vzduch-voda | 9.556 | - | 152.9 |  | 2020-09-18
SVT25417 | Daikin Airconditioning Central Europe Czech Republic spol. s r.o. | 48039497 | Daikin Altherma 3 H HT (R32, hydrosplit) | ERGA08DAV3_EHVZ08S18DA9W | vzduch-voda | 8 | 130 | 179 |  | 2020-09-23
SVT25430 | Natalija Holubová | 4470346 | Tepelné čerpadlo VESTA 8 | VESTA 8 | vzduch-voda | 8 | 128 | 156 |  | 2020-10-05
SVT25431 | Natalija Holubová | 4470346 | Tepelné čerpadlo VESTA 12 | VESTA12 | vzduch-voda | 11.8 | 129 | 155 |  | 2020-10-05
SVT25454 | Viessmann spol. s r.o. | 48948365 | Vitocal 300-A B25 | AWO 302.B25 | vzduch-voda | 14 | 111 | 157 |  | 2020-10-07
SVT25455 | Viessmann spol. s r.o. | 48948365 | Vitocal 300-A B40 | AWO 302.B40 | vzduch-voda | 24 | 113 | 143 |  | 2020-10-07
SVT25456 | Viessmann spol. s r.o. | 48948365 | Vitocal 300-A B60 | AWO 302.B60 | vzduch-voda | 39 | 122 | 142 |  | 2020-10-07
SVT25457 | LK Heating s.r.o. | 5610460 | LK Heating inverter monoblock | LK10T | vzduch-voda | 9.3 | - | 137 |  | 2020-10-08
SVT25458 | LK Heating s.r.o. | 5610460 | LK Heating inverter monoblock | LK17T | vzduch-voda | 17.5 | - | 137 |  | 2020-10-08
SVT25460 | Panasonic Marketing Europe GmbH organizační složka Česká republika | 24655121 | Aquarea | WH‑ADC0309J3E5C+WH‑UD05JE5 | vzduch-voda | 4 | 142 | 206 |  | 2020-10-09
SVT25461 | Panasonic Marketing Europe GmbH organizační složka Česká republika | 24655121 | Aquarea | WH‑ADC0309J3E5C+WH‑UD07JE5 | vzduch-voda | 7 | 138 | 198 |  | 2020-10-09
SVT25462 | Panasonic Marketing Europe GmbH organizační složka Česká republika | 24655121 | Aquarea | WH‑ADC0309J3E5C+WH‑UD09JE5-1 | vzduch-voda | 7 | 129 | 203 |  | 2020-10-09
SVT25463 | Panasonic Marketing Europe GmbH organizační složka Česká republika | 24655121 | Aquarea | WH‑ADC0309J3E5C+WH‑UD03JE5 | vzduch-voda | 3 | 139 | 206 |  | 2020-10-09
SVT25464 | Panasonic Marketing Europe GmbH organizační složka Česká republika | 24655121 | Aquarea | WH‑ADC0309J3E5+WH‑UD09JE5-1 | vzduch-voda | 7 | 129 | 203 |  | 2020-10-09
SVT25465 | Panasonic Marketing Europe GmbH organizační složka Česká republika | 24655121 | Aquarea | WH‑ADC0309J3E5B+WH‑UD09JE5-1 | vzduch-voda | 7 | 129 | 203 |  | 2020-10-09
SVT25466 | Panasonic Marketing Europe GmbH organizační složka Česká republika | 24655121 | Aquarea | WH‑SDC0709J3E5+WH‑UD09JE5-1 | vzduch-voda | 7 | 129 | 203 |  | 2020-10-09
SVT25467 | Sinclair Global Group s.r.o. | 15528383 | GSH-60TRB + GSH-60ERB | Dělené tepelné čerpadlo | vzduch-voda | 5 | 127 | 178.8 |  | 2020-10-09
SVT25468 | Sinclair Global Group s.r.o. | 15528383 | GSH-80TRB + GSH-80ERB | Dělené tepelné čerpadlo | vzduch-voda | 7 | 129 | 181 |  | 2020-10-09
SVT25469 | Sinclair Global Group s.r.o. | 15528383 | GSH-100TRB + GSH-100ERB | Dělené tepelné čerpadlo | vzduch-voda | 8 | 127 | 181 |  | 2020-10-09
SVT25470 | Stiebel Eltron s.r.o. | 44267291 | HPG-I 04 S Premium/HPG-I 04 CS Premium | HPG-I 04 S Premium/HPG-I 04 CS Premium | země-voda | 3.76 | 152.9 | 194.8 | 25 | 2020-10-12
SVT25471 | Stiebel Eltron s.r.o. | 44267291 | HPG-I 06 S Premium/HPG-I 06 CS Premium | HPG-I 06 S Premium/HPG-I 06 CS Premium | země-voda | 6.05 | 159.4 | 199.8 | 16 | 2020-10-12
SVT25472 | Stiebel Eltron s.r.o. | 44267291 | HPG-I 08 S Premium/HPG-I 08 CS Premium | HPG-I 08 S Premium/HPG-I 08 CS Premium | země-voda | 6.93 | 157.5 | 196.7 | 14 | 2020-10-12
SVT25473 | Stiebel Eltron s.r.o. | 44267291 | HPG-I 12 S Premium/HPG-I 12 CS Premium | HPG-I 12 S Premium/HPG-I 12 CS Premium | země-voda | 11.99 | 168.8 | 215.6 | 17 | 2020-10-12
SVT25474 | Stiebel Eltron s.r.o. | 44267291 | HPG-I 15 S Premium/HPG-I 15 CS Premium | HPG-I 15 S Premium/HPG-I 15 CS Premium | země-voda | 13.8 | 167.7 | 209.8 | 14 | 2020-10-12
SVT25475 | Stiebel Eltron s.r.o. | 44267291 | HPG-I 04 DS Premium/HPG-I 04 DCS Premium | HPG-I 04 DS Premium/HPG-I 04 DCS Premium | země-voda | 3.76 | 152.9 | 194.8 | 25 | 2020-10-12
SVT25476 | Stiebel Eltron s.r.o. | 44267291 | HPG-I 06 DS Premium/HPG-I 06 DCS Premium | HPG-I 06 DS Premium/HPG-I 06 DCS Premium | země-voda | 6.05 | 159.4 | 199.8 | 16 | 2020-10-12
SVT25477 | Stiebel Eltron s.r.o. | 44267291 | HPG-I 08 DS Premium/HPG-I 08 DCS Premium | HPG-I 08 DS Premium/HPG-I 08 DCS Premium | země-voda | 6.93 | 157.5 | 196.7 | 14 | 2020-10-12
SVT25478 | Stiebel Eltron s.r.o. | 44267291 | HPG-I 12 DS Premium/HPG-I 12 DCS Premium | HPG-I 12 DS Premium/HPG-I 12 DCS Premium | země-voda | 11.99 | 168.8 | 215.6 | 17 | 2020-10-12
SVT25479 | Stiebel Eltron s.r.o. | 44267291 | HPG-I 15 DS Premium/HPG-I 15 DCS Premium | HPG-I 15 DS Premium/HPG-I 15 DCS Premium | země-voda | 13.8 | 167.7 | 209.8 | 14 | 2020-10-12
SVT25496 | Družstevní závody Dražice - strojírna s.r.o. | 45148465 | Tepelné čerpadlo NIBE | Tepelné čerpadlo NIBE AMS10-6 + BA-SVM10-200/6 E | vzduch-voda | 5.3 | 135 | 192 | 20 | 2020-10-15
SVT25497 | Družstevní závody Dražice - strojírna s.r.o. | 45148465 | Tepelné čerpadlo NIBE | Tepelné čerpadlo NIBE AMS10-8 + BA-SVM10-200/12 E | vzduch-voda | 7 | 131 | 176 | 24 | 2020-10-15
SVT25498 | Družstevní závody Dražice - strojírna s.r.o. | 45148465 | Tepelné čerpadlo NIBE | Tepelné čerpadlo NIBE AMS10-12 + BA-SVM10-200/12 E | vzduch-voda | 10 | 136 | 178 | 29 | 2020-10-15
SVT25499 | Družstevní závody Dražice - strojírna s.r.o. | 45148465 | Tepelné čerpadlo NIBE | Tepelné čerpadlo AMS10-8 + LUCIE 200/8-12 Split | vzduch-voda | 7 | 129 | 174 | 24 | 2020-10-15
SVT25500 | Družstevní závody Dražice - strojírna s.r.o. | 45148465 | Tepelné čerpadlo NIBE | Tepelné čerpadlo AMS10-12 + LUCIE 200/8-12 Split | vzduch-voda | 10 | 134 | 176 | 29 | 2020-10-15
SVT25502 | LG Electronics Polska Sp. z o.o., odštěpný závod | 05634903 | Therma V Split IWT | HU051MR.U44 +HN0916T.NB1 | vzduch-voda | 5.5 | 117 | 175 |  | 2020-10-16
SVT25503 | LG Electronics Polska Sp. z o.o., odštěpný závod | 05634903 | Therma V Split IWT | HU071MR.U44 + HN0916T.NB1 | vzduch-voda | 7 | 116 | 173 |  | 2020-10-16
SVT25504 | LG Electronics Polska Sp. z o.o., odštěpný závod | 05634903 | Therma V Split IWT | HU091MR.U44 + HN0916T.NB1 | vzduch-voda | 9 | 118 | 173 |  | 2020-10-16
SVT25505 | LG Electronics Polska Sp. z o.o., odštěpný závod | 05634903 | Therma V Hydrosplit | HU121MRB.U30 + HN1600MB.NK0 | vzduch-voda | 12 | 136 | 178 |  | 2020-10-16
SVT25506 | LG Electronics Polska Sp. z o.o., odštěpný závod | 05634903 | Therma V Hydrosplit | HU141MRB.U30 + HN1600MB.NK0 | vzduch-voda | 14 | 135 | 177 |  | 2020-10-16
SVT25507 | LG Electronics Polska Sp. z o.o., odštěpný závod | 05634903 | Therma V Hydrosplit | HU161MRB.U30 + HN1600MB.NK0 | vzduch-voda | 16 | 134 | 177 |  | 2020-10-16
SVT25508 | LG Electronics Polska Sp. z o.o., odštěpný závod | 05634903 | Therma V Hydrosplit | HU123MRB.U30 + HN1600MB.NK0 | vzduch-voda | 12 | 136 | 178 |  | 2020-10-16
SVT25509 | LG Electronics Polska Sp. z o.o., odštěpný závod | 05634903 | Therma V Hydrosplit | HU143MRB.U30 + HN1600MB.NK0 | vzduch-voda | 14 | 135 | 177 |  | 2020-10-16
SVT25510 | LG Electronics Polska Sp. z o.o., odštěpný závod | 05634903 | Therma V Hydrosplit | HU163MRB.U30 + HN1600MB.NK0 | vzduch-voda | 16 | 134 | 177 |  | 2020-10-16
SVT25514 | TECHTRANSPT s.r.o. | 26374544 | Fuji Kaiteki neo 14T/PAST900 | Fuji Kaiteki neo 14T/PAST900 | vzduch-voda | 130.9 | 10.17 | 130.9 |  | 2020-10-21
SVT25516 | Complete CZ | 26707829 | HMI100 | HMI100 | vzduch-voda | 8 |  | 176 |  | 2020-10-23
SVT25517 | Complete CZ | 26707829 | HMI120T | HMI120T | vzduch-voda | 10 |  | 175 |  | 2020-10-23
SVT25518 | Complete CZ | 26707829 | HMI140 | HMI140 | vzduch-voda | 11 |  | 168 |  | 2020-10-23
SVT25519 | Complete CZ | 26707829 | HMI140T | HMI140T | vzduch-voda | 11 |  | 168 |  | 2020-10-23
SVT25520 | Complete CZ | 26707829 | HMI160T | HMI160t | vzduch-voda | 13 |  | 164 |  | 2020-10-23
SVT25521 | Complete CZ | 26707829 | HMI160 | HMI160 | vzduch-voda | 13 |  | 164 |  | 2020-10-23
SVT25522 | Complete CZ | 26707829 | HMI040 | HMI040 | vzduch-voda | 6 |  | 185 |  | 2020-10-23
SVT25523 | Complete CZ | 26707829 | HMI120 | HMI120 | vzduch-voda | 10 |  | 175 |  | 2020-10-23
SVT25524 | Complete CZ | 26707829 | HMI100T | HMI100T | vzduch-voda | 8 |  | 176 |  | 2020-10-23
SVT25525 | Complete CZ | 26707829 | HMI060 | HMI060 | vzduch-voda | 6 |  | 185 |  | 2020-10-23
SVT25526 | Complete CZ | 26707829 | HMI080 | HMI080 | vzduch-voda | 7 |  | 183 |  | 2020-10-23
SVT25527 | TENAUR, s.r.o. | 26349451 | Mitsubishi Electric Power Inverter 7,5 kW/POWERHEAT+ 1F | PUHZ-SW75VAA/POWERHEAT+ | vzduch-voda | 7.2 | 132 | 166 | 30.5 | 2020-10-27
SVT25528 | TENAUR, s.r.o. | 26349451 | Mitsubishi Electric Power Inverter 10,0 kW/POWERHEAT+ 3F | PUHZ-SW100YAA/POWERHEAT+ | vzduch-voda | 10.6 | 132 | 169 | 26 | 2020-10-27
SVT25529 | TENAUR, s.r.o. | 26349451 | Mitsubishi Electric Zubadan Inverter 11,2 kW/POWERHEAT+ 3F | PUHZ-SHW112YAA/POWERHEAT+ | vzduch-voda | 13.9 | 137 | 173 | 26 | 2020-10-27
SVT25530 | TENAUR, s.r.o. | 26349451 | Mitsubishi Electric Zubadan Inverter 14 kW/POWERHEAT+ 3F | PUHZ-SHW140YHA/POWERHEAT+ | vzduch-voda | 13.8 | 127 | 163 | 33.5 | 2020-10-27
SVT25531 | Regulus s. r. o. | 45317020 | Tepelné čerpadlo Regulus RTC 8i | RTC 8i | vzduch-voda | 6 | - | 157 |  | 2020-10-27
SVT25532 | Regulus s. r. o. | 45317020 | Tepelné čerpadlo Regulus RTC 10i | RTC 10i | vzduch-voda | 8 | - | 154 |  | 2020-10-27
SVT25539 | LG Electronics Polska Sp. z o.o., odštěpný závod | 05634903 | Therma V Split IWT | HU161HA.U33 + HN1610H.NK3 | vzduch-voda | 16 | 117 | 125 |  | 2020-10-30
SVT25565 | iQ vytápění s.r.o. | 28709519 | Tepelné čerpadlo Fujitsu iQ 11 kW | Fujitsu iQ 11 kW AOYG 36LATT | vzduch-voda | 8.5 | 114 | 159 |  | 2020-11-12
SVT25569 | TENAUR, s.r.o. | 26349451 | Mitsubishi Electric Zubadan Inverter 8,0 kW/TENGEO HEAT | PUHZ-SHW80YAA/TENGEO HEAT | vzduch-voda | 9.6 | 134 | 172 | 35 | 2020-11-19
SVT25570 | TENAUR, s.r.o. | 26349451 | Mitsubishi Electric Zubadan Inverter 11,2 kW/TENGEO HEAT | PUHZ-SHW112YAA/TENGEO HEAT | vzduch-voda | 13.9 | 137 | 173 | 26 | 2020-11-19
SVT25571 | Vlastislav Rouha | 75956543 | Kolton Airkompakt P0714 | Airkompakt P0714 | vzduch-voda | 7 | 126 | - |  | 2020-11-19
SVT25572 | Vlastislav Rouha | 75956543 | Kolton Airkompakt P0916 | Airkompakt P0916 | vzduch-voda | 9 | 127 | - |  | 2020-11-19
SVT25574 | ACOND a.s. | 27154505 | Tepelné čerpadlo ACOND PRO-N | ACOND PRO-N | vzduch-voda | 8.6 | 144 | 187 |  | 2020-11-22
SVT25575 | ACOND a.s. | 27154505 | Tepelné čerpadlo ACOND PRO-S | ACOND PRO-S | vzduch-voda | 11.3 | 147 | 190 |  | 2020-11-22
SVT25576 | ACOND a.s. | 27154505 | Tepelné čerpadlo ACOND PRO-R | ACOND PRO-R | vzduch-voda | 18.2 | 158 | 203 |  | 2020-11-22
SVT25577 | Družstevní závody Dražice - strojírna s.r.o. | 45148465 | Tepelné čerpadlo NIBE | NIBE S1155-6 | země-voda | 5.5 | 154 | 204 | 16.7 | 2020-11-22
SVT25582 | Brilon a.s. | 27938531 | KRONOTERM ADAPT HYDRO C 0312 K3 HT/HK 3F | ADAPT 0312 - K3 HT/HK 3F | vzduch-voda | 6.56 | 136.63 | 188.44 |  | 2020-11-27
SVT25591 | iQ vytápění s.r.o. | 28709519 | Tepelné čerpadlo Fujitsu iQ 14 kW | Fujitsu iQ 14 kW AOYG 45LATT | vzduch-voda | 10 | 123 | 174 |  | 2020-12-08
SVT25592 | iQ vytápění s.r.o. | 28709519 | Tepelné čerpadlo Fujitsu iQ 16 kW | Fujitsu iQ 16 kW AOYG 54LATT | vzduch-voda | 11 | 110 | 162 |  | 2020-12-08
SVT25593 | iQ vytápění s.r.o. | 28709519 | Tepelné čerpadlo Fujitsu iQ HP 11 kW | Fujitsu iQ HP 11 kW WOYK112LAT | vzduch-voda | 9 | 112 | 154 |  | 2020-12-08
SVT25594 | iQ vytápění s.r.o. | 28709519 | Tepelné čerpadlo Fujitsu iQ HP 14 kW | Fujitsu iQ HP 14 kW WOYK140LAT | vzduch-voda | 11 | 117 | 150 |  | 2020-12-08
SVT25595 | iQ vytápění s.r.o. | 28709519 | Tepelné čerpadlo Fujitsu iQ HP 16 kW | Fujitsu iQ HP 16 kW WOYK160LAT | vzduch-voda | 13 | 116 | 149 |  | 2020-12-08
SVT25596 | iQ vytápění s.r.o. | 28709519 | Tepelné čerpadlo Fujitsu iQ 6 kW | Fujitsu iQ 6 kW WOYA060 | vzduch-voda | 5 | 115 | 169 |  | 2020-12-08
SVT25597 | iQ vytápění s.r.o. | 28709519 | Tepelné čerpadlo Fujitsu iQ 8 kW | Fujitsu iQ 8 kW WOYA080 | vzduch-voda | 6 | 118 | 156 |  | 2020-12-08
SVT25598 | iQ vytápění s.r.o. | 28709519 | Tepelné čerpadlo Fujitsu iQ 10 kW | Fujitsu iQ 10 kW WOYA100 | vzduch-voda | 8 | 113 | 155 |  | 2020-12-08
SVT25606 | TENAUR, s.r.o. | 26349451 | Mitsubishi Electric Power Inverter 8 kW/TENGEO POWERHEAT+ 3F | PUD-SWM80YAA/TENGEO POWERHEAT+ | vzduch-voda | 8 | 130 | 176 | 27 | 2020-12-11
SVT25607 | TENAUR, s.r.o. | 26349451 | Mitsubishi Electric Power Inverter 10 kW/ TENGEO POWERHEAT+ 3F | PUD-SWM100YAA/TENGEO POWERHEAT+ | vzduch-voda | 10 | 130 | 177 | 22.9 | 2020-12-11
SVT25608 | TENAUR, s.r.o. | 26349451 | Mitsubishi Electric Zubadan Inverter 6 kW/TENGEO POWERHEAT+ 1F | PUD-SHWM60VAA/TENGEO POWERHEAT+ | vzduch-voda | 6 | 134 | 178 | 28.9 | 2020-12-11
SVT25609 | TENAUR, s.r.o. | 26349451 | Mitsubishi Electric Zubadan Inverter 8 kW/TENGEO POWERHEAT+ 3F | PUD-SHWM80YAA/TENGEO POWERHEAT+ | vzduch-voda | 8 | 134 | 179 | 27 | 2020-12-11
SVT25610 | TENAUR, s.r.o. | 26349451 | Mitsubishi Electric Zubadan Inverter 10 kW/TENGEO POWERHEAT+ 3F | PUD-SHWM100YAA/TENGEO POWERHEAT+ | vzduch-voda | 10 | 135 | 178 | 22.9 | 2020-12-11
SVT25611 | TENAUR, s.r.o. | 26349451 | Mitsubishi Electric Zubadan Inverter 12 kW/TENGEO POWERHEAT+ 3F | PUD-SHWM120YAA/TENGEO POWERHEAT+ | vzduch-voda | 12 | 134 | 177 | 19.4 | 2020-12-11
SVT25612 | TENAUR, s.r.o. | 26349451 | Mitsubishi Electric Zubadan Inverter 14 kW/TENGEO POWERHEAT+ 3F | PUD-SHWM140YAA/TENGEO POWERHEAT+ | vzduch-voda | 14 | 134 | 177 | 24.3 | 2020-12-11
SVT25613 | TENAUR, s.r.o. | 26349451 | Mitsubishi Electric Power Inverter 8 kW/TENGEO HEAT | PUD-SWM80YAA/TENGEO HEAT | vzduch-voda | 8 | 130 | 176 | 27 | 2020-12-11
SVT25614 | TENAUR, s.r.o. | 26349451 | Mitsubishi Electric Power Inverter 10 kW/ TENGEO HEAT | PUD-SWM100YAA/TENGEO HEAT | vzduch-voda | 10 | 130 | 177 | 22.9 | 2020-12-11
SVT25615 | TENAUR, s.r.o. | 26349451 | Mitsubishi Electric Zubadan Inverter 6 kW/TENGEO HEAT | PUD-SHWM60VAA/TENGEO HEAT | vzduch-voda | 6 | 134 | 178 | 28.9 | 2020-12-11
SVT25616 | TENAUR, s.r.o. | 26349451 | Mitsubishi Electric Zubadan Inverter 8 kW/TENGEO HEAT | PUD-SHWM80YAA/TENGEO HEAT | vzduch-voda | 8 | 134 | 179 | 27 | 2020-12-11
SVT25617 | TENAUR, s.r.o. | 26349451 | Mitsubishi Electric Zubadan Inverter 10 kW/TENGEO HEAT | PUD-SHWM100YAA/TENGEO HEAT | vzduch-voda | 10 | 135 | 178 | 22.9 | 2020-12-11
SVT25618 | TENAUR, s.r.o. | 26349451 | Mitsubishi Electric Zubadan Inverter 12 kW/TENGEO HEAT | PUD-SHWM120YAA/TENGEO HEAT | vzduch-voda | 12 | 134 | 177 | 19.4 | 2020-12-11
SVT25619 | TENAUR, s.r.o. | 26349451 | Mitsubishi Electric Zubadan Inverter 14 kW/TENGEO HEAT | PUD-SHWM140YAA/TENGEO HEAT | vzduch-voda | 14 | 134 | 177 | 24.3 | 2020-12-11
SVT25626 | TENAUR, s.r.o. | 26349451 | Fujitsu Superhighpower Inverter 15 kW/POWERHEAT+ 3F | WOYK150LJL/POWERHEAT+ | vzduch-voda | 15 | 130 | 164 | 29.2 | 2020-12-16
SVT25627 | TENAUR, s.r.o. | 26349451 | Fujitsu Superhighpower Inverter 17 kW/POWERHEAT+ 3F | WOYK170LJL/POWERHEAT+ | vzduch-voda | 17 | 130 | 161 | 27.9 | 2020-12-16
SVT25628 | TENAUR, s.r.o. | 26349451 | Fujitsu Superhighpower Inverter 15 kW/TENGEO HEAT | WOYK150LJL/TENGEO HEAT | vzduch-voda | 15 | 130 | 164 | 29.2 | 2020-12-16
SVT25629 | TENAUR, s.r.o. | 26349451 | Fujitsu Superhighpower Inverter 17 kW/TENGEO HEAT | WOYK170LJL/TENGEO HEAT | vzduch-voda | 17 | 130 | 161 | 27.9 | 2020-12-16
SVT25630 | TENAUR, s.r.o. | 26349451 | Mitsubishi Electric Zubadan Inverter 8,0 kW/TENGEO POWERHEAT+ | PUHZ-SHW80YAA/TENGEO POWERHEAT+ | vzduch-voda | 9.6 | 134 | 172 | 35 | 2020-12-18
SVT25631 | TENAUR, s.r.o. | 26349451 | Mitsubishi Electric Power Inverter 7,5 kW/TENGEO HEAT | PUHZ-SW75VAA/TENGEO HEAT | vzduch-voda | 7.2 | 132 | 166 | 30.5 | 2020-12-18
SVT25632 | TENAUR, s.r.o. | 26349451 | Mitsubishi Electric Power Inverter 10,0 kW/TENGEO HEAT | PUHZ-SW100YAA/TENGEO HEAT | vzduch-voda | 10.6 | 132 | 169 | 26 | 2020-12-18
SVT25633 | TENAUR, s.r.o. | 26349451 | Mitsubishi Electric Zubadan Inverter 14,0 kW/TENGEO HEAT | PUHZ-SHW140YHA/TENGEO HEAT | vzduch-voda | 15.8 | 128 | 165 | 33.5 | 2020-12-18
SVT25686 | Daikin Airconditioning Central Europe Czech Republic spol. s r.o. | 48039497 | Daikin Altherma 3 H HT (R32, hydrosplit) | EPRA14DAW1_ETSHB16P30DA | vzduch-voda | 13 | 140 | - |  | 2021-01-15
SVT25754 | GREE Czech and Slovak s.r.o | 8641293 | VERSATI III. - SPLIT ALL IN ONE | GRS-CQ6.0PdG/NhH-E | vzduch-voda | 5 | 127 | 178.8 |  | 2021-02-03
SVT25755 | GREE Czech and Slovak s.r.o | 8641293 | VERSATI III. - SPLIT ALL IN ONE | GRS-CQ8.0PdG/NhH-E | vzduch-voda | 7 | 129 | 181 |  | 2021-02-03
SVT25756 | GREE Czech and Slovak s.r.o | 8641293 | VERSATI III. - SPLIT ALL IN ONE | GRS-CQ10.0PdG/NhH-E | vzduch-voda | 8 | 127 | 181 |  | 2021-02-03
SVT25757 | KUFI INT, s.r.o. | 26410656 | AC Heating Compact AW | Compact AW5 | vzduch-voda | 5.1 | 142.3 | 179.8 |  | 2021-02-04
SVT25758 | KUFI INT, s.r.o. | 26410656 | AC Heating Compact AW | Compact AW7 | vzduch-voda | 7.1 | 144.5 | 181.6 |  | 2021-02-04
SVT25759 | KUFI INT, s.r.o. | 26410656 | AC Heating Compact AW | Compact AW12 | vzduch-voda | 12 | 137.1 | 182.6 |  | 2021-02-04
SVT25760 | KUFI INT, s.r.o. | 26410656 | AC Heating Compact AW | Compact AW15 | vzduch-voda | 15.1 | 133.3 | 180.2 |  | 2021-02-04
SVT25761 | RICOM energy s.r.o. | 25018191 | VELA ALLIN1-100 + ATLAS EN-SPO100 | Dělené tepelné čerpadlo | vzduch-voda | 9 | 127 | 181 |  | 2021-02-08
SVT25762 | RICOM energy s.r.o. | 25018191 | ATLAS EN-SPO100 + ATLAS EN-SPI100 | Dělené tepelné čerpadlo | vzduch-voda | 9 | 127 | 181 |  | 2021-02-08
SVT25763 | RICOM energy s.r.o. | 25018191 | ARGOS EN-MO120 | Monoblokové tepelné čerpadlo | vzduch-voda | 11 | 127 | 177 |  | 2021-02-08
SVT25764 | RICOM energy s.r.o. | 25018191 | ARGOS EN-MO160 | Monoblokové tepelné čerpadlo | vzduch-voda | 11 | 128 | 166 |  | 2021-02-08
SVT25773 | VIPS gas s.r.o. | 25428942 | IMMERGAS MAGIS COMBO 4 PLUS V2 | Dělené tepelné čerpadlo | vzduch-voda | 5 | 128 | 181 |  | 2021-02-12
SVT25774 | VIPS gas s.r.o. | 25428942 | IMMERGAS MAGIS COMBO 6 PLUS V2 | Dělené tepelné čerpadlo | vzduch-voda | 6 | 130 | 181 |  | 2021-02-12
SVT25775 | VIPS gas s.r.o. | 25428942 | IMMERGAS MAGIS COMBO 9 PLUS V2 | Dělené tepelné čerpadlo | vzduch-voda | 8 | 128 | 176 |  | 2021-02-12
SVT25776 | VIPS gas s.r.o. | 25428942 | IMMERGAS MAGIS COMBO 4 V2 | Dělené tepelné čerpadlo | vzduch-voda | 5 | 128 | 181 |  | 2021-02-12
SVT25777 | VIPS gas s.r.o. | 25428942 | IMMERGAS MAGIS COMBO 6 V2 | Dělené tepelné čerpadlo | vzduch-voda | 6 | 130 | 181 |  | 2021-02-12
SVT25778 | VIPS gas s.r.o. | 25428942 | IMMERGAS MAGIS COMBO 9 V2 | Dělené tepelné čerpadlo | vzduch-voda | 8 | 128 | 176 |  | 2021-02-12
SVT25816 | Schlieger, s. r. o. | 28787803 | Tepelné čerpadlo - Schlieger | Nordic 45+ | vzduch-voda | 42.2 | 114 | 138 |  | 2021-02-15
SVT25863 | Schlieger, s. r. o. | 28787803 | Tepelné čerpadlo - Schlieger | Inverter X10 | vzduch-voda | 7.72 | 114 | 157 |  | 2021-03-04
SVT25875 | Premium Power s.r.o. | 27369641 | KRONOTERM ADAPT | ADAPT 0312 K3 HT/HK 3F | vzduch-voda | 6.6 | 137 | 188 |  | 2021-03-08
SVT25876 | Premium Power s.r.o. | 27369641 | KRONOTERM ADAPT | ADAPT 0416 K3 HT/HK 3F | vzduch-voda | 8.4 | 141 | 201 |  | 2021-03-08
SVT25877 | Premium Power s.r.o. | 27369641 | KRONOTERM ADAPT | ADAPT 0724 K3 HT/HK 3F | vzduch-voda | 12.4 | 150 | 195 |  | 2021-03-08
SVT25878 | TENAUR, s.r.o. | 26349451 | Mitsubishi Electric Power Inverter 7,5 kW/TENGEO HEAT | PUHZ-SW75YAA/TENGEO HEAT | vzduch-voda | 7.2 | 132 | 166 | 30.5 | 2021-03-08
SVT25880 | Stiebel Eltron s.r.o. | 44267291 | tepelné čerpadlo země-voda | WPF 20 | země-voda | 20 | 131 | 192 |  | 2021-03-11
SVT25891 | Premium Power s.r.o. | 27369641 | KRONOTERM ADAPT | ADAPT 0312 K3 HT/HK 1F | vzduch-voda | 6.6 | 139 | 194 |  | 2021-03-11
SVT25892 | Premium Power s.r.o. | 27369641 | KRONOTERM ADAPT | ADAPT 0416 K3 HT/HK 1F | vzduch-voda | 8.4 | 144 | 197 |  | 2021-03-11
SVT25907 | NOSRETI velkoobchod s.r.o. | 3758753 | Invertorové tepelné čerpadlo | N6B | vzduch-voda | 4.248 | 125.2 | 178.9 |  | 2021-03-12
SVT25908 | NOSRETI velkoobchod s.r.o. | 3758753 | Invertorové tepelné čerpadlo | N10B | vzduch-voda | 7.716 | 114.4 | 156.7 |  | 2021-03-12
SVT25909 | IMPROMAT KLIMA spol. s r.o. | 42340462 | General Waterstage Comfort 5kW | WS(G)HA050DG/WOHA060LFCA | vzduch-voda | 4 | 115 | 169 |  | 2021-03-12
SVT25910 | IMPROMAT KLIMA spol. s r.o. | 42340462 | General Waterstage Comfort 6kW | WS(G)HA100DG/WOHA060LFCA | vzduch-voda | 5 | 115 | 169 |  | 2021-03-12
SVT25911 | IMPROMAT KLIMA spol. s r.o. | 42340462 | General Waterstage Comfort 8kW | WS(G)HA100DG/WOHA080LFCA | vzduch-voda | 7 | 118 | 156 |  | 2021-03-12
SVT25912 | IMPROMAT KLIMA spol. s r.o. | 42340462 | General Waterstage Comfort 10kW | WS(G)HA100DG/WOHA100LFTA | vzduch-voda | 8 | 113 | 155 |  | 2021-03-12
SVT25913 | IMPROMAT KLIMA spol. s r.o. | 42340462 | Fujitsu Waterstage Comfort R32 5kW | WS(G)YA050ML3/WOYA060KLT | vzduch-voda | 5 | 125 | 175 |  | 2021-03-12
SVT25914 | IMPROMAT KLIMA spol. s r.o. | 42340462 | Fujitsu Waterstage Comfort R32 6kW | WS(G)YA080ML3/WOYA060KLT | vzduch-voda | 6 | 125 | 175 |  | 2021-03-12
SVT25915 | IMPROMAT KLIMA spol. s r.o. | 42340462 | Fujitsu Waterstage Comfort R32 8kW | WS(G)YA080ML3/WOYA080KLT | vzduch-voda | 7 | 128 | 177 |  | 2021-03-12
SVT25916 | IMPROMAT KLIMA spol. s r.o. | 42340462 | Fujitsu Waterstage Comfort R32 10kW | WS(G)YA100ML3/WOYA100KLT | vzduch-voda | 9 | 130 | 178 |  | 2021-03-12
SVT25917 | IMPROMAT KLIMA spol. s r.o. | 42340462 | General Waterstage Comfort R32 5kW | WS(G)HA050ML3/WOHA060KLT | vzduch-voda | 5 | 125 | 175 |  | 2021-03-12
SVT25918 | IMPROMAT KLIMA spol. s r.o. | 42340462 | General Waterstage Comfort R32 6kW | WS(G)HA080ML3/WOHA060KLT | vzduch-voda | 6 | 125 | 175 |  | 2021-03-12
SVT25919 | IMPROMAT KLIMA spol. s r.o. | 42340462 | General Waterstage Comfort R32 8kW | WS(G)HA080ML3/WOHA080KLT | vzduch-voda | 7 | 128 | 177 |  | 2021-03-12
SVT25920 | IMPROMAT KLIMA spol. s r.o. | 42340462 | General Waterstage Comfort R32 10kW | WS(G)HA100ML3/WOHA100KLT | vzduch-voda | 9 | 130 | 178 |  | 2021-03-12
SVT25929 | CS-MTRADE, s.r.o. | 27465471 | Mitsubishi Electric ECO INVERTER 4,0 kW - R32 (1f/230V/50Hz) | SUZ-SWM40VA/E*SD-**D | vzduch-voda | 4.6 | 132 | 187 | 30 | 2021-03-19
SVT25930 | CS-MTRADE, s.r.o. | 27465471 | Mitsubishi Electric ECO INVERTER 4,0 kW - R32 (1f/230V/50Hz) | SUZ-SWM40VA/E*ST17D-**D | vzduch-voda | 4.6 | 132 | 187 | 30 | 2021-03-19
SVT25931 | CS-MTRADE, s.r.o. | 27465471 | Mitsubishi Electric ECO INVERTER 4,0 kW - R32 (1f/230V/50Hz) | SUZ-SWM40VA/E*ST20D-**D | vzduch-voda | 4.6 | 132 | 187 | 30 | 2021-03-19
SVT25932 | CS-MTRADE, s.r.o. | 27465471 | Mitsubishi Electric ECO INVERTER 6,0 kW - R32 (1f/230V/50Hz) | SUZ-SWM60VA/E*SD-**D | vzduch-voda | 6 | 133 | 187 | 30 | 2021-03-19
SVT25933 | CS-MTRADE, s.r.o. | 27465471 | Mitsubishi Electric ECO INVERTER 6,0 kW - R32 (1f/230V/50Hz) | SUZ-SWM60VA/E*ST17D-**D | vzduch-voda | 6 | 133 | 187 | 30 | 2021-03-19
SVT25934 | CS-MTRADE, s.r.o. | 27465471 | Mitsubishi Electric ECO INVERTER 6,0 kW - R32 (1f/230V/50Hz) | SUZ-SWM60VA/E*ST20D-**D | vzduch-voda | 6 | 133 | 187 | 30 | 2021-03-19
SVT25935 | CS-MTRADE, s.r.o. | 27465471 | Mitsubishi Electric ECO INVERTER 8,0 kW - R32 (1f/230V/50Hz) | SUZ-SWM80VA/E*SD-**D | vzduch-voda | 7.1 | 133 | 187 | 30 | 2021-03-19
SVT25936 | CS-MTRADE, s.r.o. | 27465471 | Mitsubishi Electric ECO INVERTER 8,0 kW - R32 (1f/230V/50Hz) | SUZ-SWM80VA/E*ST17D-**D | vzduch-voda | 7.1 | 133 | 187 | 30 | 2021-03-19
SVT25937 | CS-MTRADE, s.r.o. | 27465471 | Mitsubishi Electric ECO INVERTER 8,0 kW - R32 (1f/230V/50Hz) | SUZ-SWM80VA/E*ST20D-**D | vzduch-voda | 7.1 | 133 | 187 | 30 | 2021-03-19
SVT25938 | CS-MTRADE, s.r.o. | 27465471 | Mitsubishi Electric ECO INVERTER 8,0 kW - R32 (1f/230V/50Hz) | SUZ-SWM80VA/E*ST30D-**D | vzduch-voda | 7.1 | 133 | 187 | 30 | 2021-03-19
SVT25939 | CS-MTRADE, s.r.o. | 27465471 | Mitsubishi Electric POWER INVERTER 6,0 kW - R32 (1f/230V/50Hz) | PUD-SWM60VAA/E*SD-****D | vzduch-voda | 6 | 130 | 175 | 30 | 2021-03-19
SVT25940 | CS-MTRADE, s.r.o. | 27465471 | Mitsubishi Electric POWER INVERTER 6,0 kW - R32 (1f/230V/50Hz) | PUD-SWM60VAA/E*ST17D-****D | vzduch-voda | 6 | 130 | 175 | 30 | 2021-03-19
SVT25941 | CS-MTRADE, s.r.o. | 27465471 | Mitsubishi Electric POWER INVERTER 6,0 kW - R32 (1f/230V/50Hz) | PUD-SWM60VAA/E*ST20D-****D | vzduch-voda | 6 | 130 | 175 | 30 | 2021-03-19
SVT25942 | CS-MTRADE, s.r.o. | 27465471 | Mitsubishi Electric POWER INVERTER 6,0 kW - R32 (1f/230V/50Hz) | PUD-SWM60VAA/E*ST30D-****D | vzduch-voda | 6 | 130 | 175 | 30 | 2021-03-19
SVT25943 | CS-MTRADE, s.r.o. | 27465471 | Mitsubishi Electric POWER INVERTER 8,0 kW - R32 (1f/230V/50Hz) | PUD-SWM80VAA/E*SD-****D | vzduch-voda | 8 | 131 | 178 | 30 | 2021-03-19
SVT25944 | CS-MTRADE, s.r.o. | 27465471 | Mitsubishi Electric POWER INVERTER 8,0 kW - R32 (1f/230V/50Hz) | PUD-SWM80VAA/E*ST17D-****D | vzduch-voda | 8 | 131 | 178 | 30 | 2021-03-19
SVT25945 | CS-MTRADE, s.r.o. | 27465471 | Mitsubishi Electric POWER INVERTER 8,0 kW - R32 (1f/230V/50Hz) | PUD-SWM80VAA/E*ST20D-****D | vzduch-voda | 8 | 131 | 178 | 30 | 2021-03-19
SVT25946 | CS-MTRADE, s.r.o. | 27465471 | Mitsubishi Electric POWER INVERTER 8,0 kW - R32 (1f/230V/50Hz) | PUD-SWM80VAA/E*ST30D-****D | vzduch-voda | 8 | 131 | 178 | 30 | 2021-03-19
SVT25947 | CS-MTRADE, s.r.o. | 27465471 | Mitsubishi Electric POWER INVERTER 8,0 kW - R32 (3f/400V/50Hz) | PUD-SWM80YAA/E*SD-****D | vzduch-voda | 8 | 130 | 176 | 30 | 2021-03-19
SVT25948 | CS-MTRADE, s.r.o. | 27465471 | Mitsubishi Electric POWER INVERTER 8,0 kW - R32 (3f/400V/50Hz) | PUD-SWM80YAA/E*ST17D-****D | vzduch-voda | 8 | 130 | 176 | 30 | 2021-03-19
SVT25949 | CS-MTRADE, s.r.o. | 27465471 | Mitsubishi Electric POWER INVERTER 8,0 kW - R32 (3f/400V/50Hz) | PUD-SWM80YAA/E*ST20D-****D | vzduch-voda | 8 | 130 | 176 | 30 | 2021-03-19
SVT25950 | CS-MTRADE, s.r.o. | 27465471 | Mitsubishi Electric POWER INVERTER 8,0 kW - R32 (3f/400V/50Hz) | PUD-SWM80YAA/E*ST30D-****D | vzduch-voda | 8 | 130 | 176 | 30 | 2021-03-19
SVT25951 | CS-MTRADE, s.r.o. | 27465471 | Mitsubishi Electric POWER INVERTER 10,0 kW - R32 (1f/230V/50Hz) | PUD-SWM100VAA/E*SD-****D | vzduch-voda | 10 | 131 | 178 | 25 | 2021-03-19
SVT25952 | CS-MTRADE, s.r.o. | 27465471 | Mitsubishi Electric POWER INVERTER 10,0 kW - R32 (1f/230V/50Hz) | PUD-SWM100VAA/E*ST20D-****D | vzduch-voda | 10 | 131 | 178 | 25 | 2021-03-19
SVT25953 | CS-MTRADE, s.r.o. | 27465471 | Mitsubishi Electric POWER INVERTER 10,0 kW - R32 (1f/230V/50Hz) | PUD-SWM100VAA/E*ST30D-****D | vzduch-voda | 10 | 131 | 178 | 25 | 2021-03-19
SVT25954 | CS-MTRADE, s.r.o. | 27465471 | Mitsubishi Electric POWER INVERTER 10,0 kW - R32 (3f/400V/50Hz) | PUD-SWM100YAA/E*SD-****D | vzduch-voda | 10 | 130 | 177 | 25 | 2021-03-19
SVT25955 | CS-MTRADE, s.r.o. | 27465471 | Mitsubishi Electric POWER INVERTER 10,0 kW - R32 (3f/400V/50Hz) | PUD-SWM100YAA/E*ST20D-****D | vzduch-voda | 10 | 130 | 177 | 25 | 2021-03-19
SVT25956 | CS-MTRADE, s.r.o. | 27465471 | Mitsubishi Electric POWER INVERTER 10,0 kW - R32 (3f/400V/50Hz) | PUD-SWM100YAA/E*ST30D-****D | vzduch-voda | 10 | 130 | 177 | 25 | 2021-03-19
SVT25957 | CS-MTRADE, s.r.o. | 27465471 | Mitsubishi Electric POWER INVERTER 12,0 kW - R32 (1f/230V/50Hz) | PUD-SWM120VAA/E*SD-****D | vzduch-voda | 12 | 129 | 177 | 20 | 2021-03-19
SVT25958 | CS-MTRADE, s.r.o. | 27465471 | Mitsubishi Electric POWER INVERTER 12,0 kW - R32 (1f/230V/50Hz) | PUD-SWM120VAA/E*ST20D-****D | vzduch-voda | 12 | 129 | 177 | 20 | 2021-03-19
SVT25959 | CS-MTRADE, s.r.o. | 27465471 | Mitsubishi Electric POWER INVERTER 12,0 kW - R32 (1f/230V/50Hz) | PUD-SWM120VAA/E*ST30D-****D | vzduch-voda | 12 | 129 | 177 | 20 | 2021-03-19
SVT25960 | CS-MTRADE, s.r.o. | 27465471 | Mitsubishi Electric POWER INVERTER 12,0 kW - R32 (3f/400V/50Hz) | PUD-SWM120YAA/E*SD-****D | vzduch-voda | 12 | 128 | 176 | 20 | 2021-03-19
SVT25961 | CS-MTRADE, s.r.o. | 27465471 | Mitsubishi Electric POWER INVERTER 12,0 kW - R32 (3f/400V/50Hz) | PUD-SWM120YAA/E*ST20D-****D | vzduch-voda | 12 | 128 | 176 | 20 | 2021-03-19
SVT25962 | CS-MTRADE, s.r.o. | 27465471 | Mitsubishi Electric POWER INVERTER 12,0 kW - R32 (3f/400V/50Hz) | PUD-SWM120YAA/E*ST30D-****D | vzduch-voda | 12 | 128 | 176 | 20 | 2021-03-19
SVT25963 | CS-MTRADE, s.r.o. | 27465471 | Mitsubishi Electric ZUBADAN INVERTER 6,0 kW - R32 (1f/230V/50Hz) | PUD-SHWM60VAA/E*SD-****D | vzduch-voda | 6 | 134 | 178 | 30 | 2021-03-19
SVT25964 | CS-MTRADE, s.r.o. | 27465471 | Mitsubishi Electric ZUBADAN INVERTER 6,0 kW - R32 (1f/230V/50Hz) | PUD-SHWM60VAA/E*ST17D-****D | vzduch-voda | 6 | 134 | 178 | 30 | 2021-03-19
SVT25965 | CS-MTRADE, s.r.o. | 27465471 | Mitsubishi Electric ZUBADAN INVERTER 6,0 kW - R32 (1f/230V/50Hz) | PUD-SHWM60VAA/E*ST20D-****D | vzduch-voda | 6 | 134 | 178 | 30 | 2021-03-19
SVT25966 | CS-MTRADE, s.r.o. | 27465471 | Mitsubishi Electric ZUBADAN INVERTER 6,0 kW - R32 (1f/230V/50Hz) | PUD-SHWM60VAA/E*ST30D-****D | vzduch-voda | 6 | 134 | 178 | 30 | 2021-03-19
SVT25967 | CS-MTRADE, s.r.o. | 27465471 | Mitsubishi Electric ZUBADAN INVERTER 8,0 kW - R32 (1f/230V/50Hz) | PUD-SHWM80VAA/E*SD-****D | vzduch-voda | 8 | 135 | 181 | 30 | 2021-03-19
SVT25968 | CS-MTRADE, s.r.o. | 27465471 | Mitsubishi Electric ZUBADAN INVERTER 8,0 kW - R32 (1f/230V/50Hz) | PUD-SHWM80VAA/E*ST17D-****D | vzduch-voda | 8 | 135 | 181 | 30 | 2021-03-19
SVT25969 | CS-MTRADE, s.r.o. | 27465471 | Mitsubishi Electric ZUBADAN INVERTER 8,0 kW - R32 (1f/230V/50Hz) | PUD-SHWM80VAA/E*ST20D-****D | vzduch-voda | 8 | 135 | 181 | 30 | 2021-03-19
SVT25970 | CS-MTRADE, s.r.o. | 27465471 | Mitsubishi Electric ZUBADAN INVERTER 8,0 kW - R32 (1f/230V/50Hz) | PUD-SHWM80VAA/E*ST30D-****D | vzduch-voda | 8 | 135 | 181 | 30 | 2021-03-19
SVT25971 | CS-MTRADE, s.r.o. | 27465471 | Mitsubishi Electric ZUBADAN INVERTER 8,0 kW - R32 (3f/400V/50Hz) | PUD-SHWM80YAA/E*SD-****D | vzduch-voda | 8 | 134 | 179 | 30 | 2021-03-19
SVT25972 | CS-MTRADE, s.r.o. | 27465471 | Mitsubishi Electric ZUBADAN INVERTER 8,0 kW - R32 (3f/400V/50Hz) | PUD-SHWM80YAA/E*ST17D-****D | vzduch-voda | 8 | 134 | 179 | 30 | 2021-03-19
SVT25973 | CS-MTRADE, s.r.o. | 27465471 | Mitsubishi Electric ZUBADAN INVERTER 8,0 kW - R32 (3f/400V/50Hz) | PUD-SHWM80YAA/E*ST20D-****D | vzduch-voda | 8 | 134 | 179 | 30 | 2021-03-19
SVT25974 | CS-MTRADE, s.r.o. | 27465471 | Mitsubishi Electric ZUBADAN INVERTER 8,0 kW - R32 (3f/400V/50Hz) | PUD-SHWM80YAA/E*ST30D-****D | vzduch-voda | 8 | 134 | 179 | 30 | 2021-03-19
SVT25975 | CS-MTRADE, s.r.o. | 27465471 | Mitsubishi Electric ZUBADAN INVERTER 10,0 kW - R32 (1f/230V/50Hz) | PUD-SHWM100VAA/E*SD-****D | vzduch-voda | 10 | 136 | 180 | 25 | 2021-03-19
SVT25976 | CS-MTRADE, s.r.o. | 27465471 | Mitsubishi Electric ZUBADAN INVERTER 10,0 kW - R32 (1f/230V/50Hz) | PUD-SHWM100VAA/E*ST20D-****D | vzduch-voda | 10 | 136 | 180 | 25 | 2021-03-19
SVT25977 | CS-MTRADE, s.r.o. | 27465471 | Mitsubishi Electric ZUBADAN INVERTER 10,0 kW - R32 (1f/230V/50Hz) | PUD-SHWM100VAA/E*ST30D-****D | vzduch-voda | 10 | 136 | 180 | 25 | 2021-03-19
SVT25978 | CS-MTRADE, s.r.o. | 27465471 | Mitsubishi Electric ZUBADAN INVERTER 10,0 kW - R32 (3f/400V/50Hz) | PUD-SHWM100YAA/E*SD-****D | vzduch-voda | 10 | 135 | 178 | 25 | 2021-03-19
SVT25979 | CS-MTRADE, s.r.o. | 27465471 | Mitsubishi Electric ZUBADAN INVERTER 10,0 kW - R32 (3f/400V/50Hz) | PUD-SHWM100YAA/E*ST20D-****D | vzduch-voda | 10 | 135 | 178 | 25 | 2021-03-19
SVT25980 | CS-MTRADE, s.r.o. | 27465471 | Mitsubishi Electric ZUBADAN INVERTER 10,0 kW - R32 (3f/400V/50Hz) | PUD-SHWM100YAA/E*ST30D-****D | vzduch-voda | 10 | 135 | 178 | 25 | 2021-03-19
SVT25981 | CS-MTRADE, s.r.o. | 27465471 | Mitsubishi Electric ZUBADAN INVERTER 12,0 kW - R32 (1f/230V/50Hz) | PUD-SHWM120VAA/E*SD-****D | vzduch-voda | 12 | 135 | 179 | 20 | 2021-03-19
SVT25982 | CS-MTRADE, s.r.o. | 27465471 | Mitsubishi Electric ZUBADAN INVERTER 12,0 kW - R32 (1f/230V/50Hz) | PUD-SHWM120VAA/E*ST20D-****D | vzduch-voda | 12 | 135 | 179 | 20 | 2021-03-19
SVT25983 | CS-MTRADE, s.r.o. | 27465471 | Mitsubishi Electric ZUBADAN INVERTER 12,0 kW - R32 (1f/230V/50Hz) | PUD-SHWM120VAA/E*ST30D-****D | vzduch-voda | 12 | 135 | 179 | 20 | 2021-03-19
SVT25984 | CS-MTRADE, s.r.o. | 27465471 | Mitsubishi Electric ZUBADAN INVERTER 12,0 kW - R32 (3f/400V/50Hz) | PUD-SHWM120YAA/E*SD-****D | vzduch-voda | 12 | 134 | 177 | 20 | 2021-03-19
SVT25985 | CS-MTRADE, s.r.o. | 27465471 | Mitsubishi Electric ZUBADAN INVERTER 12,0 kW - R32 (3f/400V/50Hz) | PUD-SHWM120YAA/E*ST20D-****D | vzduch-voda | 12 | 134 | 177 | 20 | 2021-03-19
SVT25986 | CS-MTRADE, s.r.o. | 27465471 | Mitsubishi Electric ZUBADAN INVERTER 12,0 kW - R32 (3f/400V/50Hz) | PUD-SHWM120YAA/E*ST30D-****D | vzduch-voda | 12 | 134 | 177 | 20 | 2021-03-19
SVT25987 | CS-MTRADE, s.r.o. | 27465471 | Mitsubishi Electric ZUBADAN INVERTER 14,0 kW - R32 (1f/230V/50Hz) | PUD-SHWM140VAA/E*SD-****D | vzduch-voda | 14 | 134 | 179 | 25 | 2021-03-19
SVT25988 | CS-MTRADE, s.r.o. | 27465471 | Mitsubishi Electric ZUBADAN INVERTER 14,0 kW - R32 (1f/230V/50Hz) | PUD-SHWM140VAA/E*ST20D-****D | vzduch-voda | 14 | 134 | 179 | 25 | 2021-03-19
SVT25989 | CS-MTRADE, s.r.o. | 27465471 | Mitsubishi Electric ZUBADAN INVERTER 14,0 kW - R32 (1f/230V/50Hz) | PUD-SHWM140VAA/E*ST30D-****D | vzduch-voda | 14 | 134 | 179 | 25 | 2021-03-19
SVT25990 | CS-MTRADE, s.r.o. | 27465471 | Mitsubishi Electric ZUBADAN INVERTER 14,0 kW - R32 (3f/400V/50Hz) | PUD-SHWM140YAA/E*SD-****D | vzduch-voda | 14 | 134 | 177 | 25 | 2021-03-19
SVT25991 | CS-MTRADE, s.r.o. | 27465471 | Mitsubishi Electric ZUBADAN INVERTER 14,0 kW - R32 (3f/400V/50Hz) | PUD-SHWM140YAA/E*ST20D-****D | vzduch-voda | 14 | 134 | 177 | 25 | 2021-03-19
SVT25992 | CS-MTRADE, s.r.o. | 27465471 | Mitsubishi Electric ZUBADAN INVERTER 14,0 kW - R32 (3f/400V/50Hz) | PUD-SHWM140YAA/E*ST30D-****D | vzduch-voda | 14 | 134 | 177 | 25 | 2021-03-19
SVT26015 | Tepelná čerpadla Mach, s.r.o. | 26238659 | Tepelné čerpadlo MACH | Chameleon Hybrid 3-14 | země-voda | 8.76 | 136 | 175 | - | 2021-03-24
SVT26016 | Tepelná čerpadla Mach, s.r.o. | 26238659 | Tepelné čerpadlo MACH | Chameleon Hybrid 6-15 | země-voda | 12.05 | 137.8 | 178.3 | - | 2021-03-24
SVT26017 | Tepelná čerpadla Mach, s.r.o. | 26238659 | Tepelné čerpadlo MACH | Chameleon Hybrid 10-20 | země-voda | 18.31 | 138.6 | 178 | - | 2021-03-24
SVT26038 | Panasonic Marketing Europe GmbH organizační složka Česká republika | 24655121 | Aquarea | WH-ADC0916H9E8+WH-UQ09HE8 | vzduch-voda | 8.89 | 136 | 195 |  | 2021-03-26
SVT26039 | Panasonic Marketing Europe GmbH organizační složka Česká republika | 24655121 | Aquarea | WH-ADC0916H9E8+WH-UQ12HE8 | vzduch-voda | 12.02 | 136 | 150 |  | 2021-03-26
SVT26040 | Panasonic Marketing Europe GmbH organizační složka Česká republika | 24655121 | Aquarea | WH-ADC0916H9E8+WH-UQ16HE8 | vzduch-voda | 16.18 | 126 | 176 |  | 2021-03-26
SVT26060 | S-Power Energies, s.r.o. | 05192242 | Tepelné čerpadlo | iDM AERO ALM 2-8 | vzduch-voda | 8 | 154 | 207 |  | 2021-04-01
SVT26061 | S-Power Energies, s.r.o. | 05192242 | Tepelné čerpadlo | iDM AERO ALM 4-12 | vzduch-voda | 10 | 154 | 203 |  | 2021-04-01
SVT26062 | S-Power Energies, s.r.o. | 05192242 | Tepelné čerpadlo | iDM AERO ALM 6-15 | vzduch-voda | 12 | 161 | 220 |  | 2021-04-01
SVT26066 | Tepelná čerpadla Mach, s.r.o. | 26238659 | Tepelné čerpadlo MACH | MACH Chameleon M 8,3 | vzduch-voda | 7.2 | 126 | 176 |  | 2021-04-01
SVT26067 | Tepelná čerpadla Mach, s.r.o. | 26238659 | Tepelné čerpadlo MACH | MACH Chameleon M 11,6 | vzduch-voda | 10.67 | 127 | 178 |  | 2021-04-01
SVT26068 | Tepelná čerpadla Mach, s.r.o. | 26238659 | Tepelné čerpadlo MACH | MACH Chameleon M 15 | vzduch-voda | 15 | 128 | 178 |  | 2021-04-01
SVT10440 | Linkotrio s.r.o. | 28852982 | Sprsun inverter monoblok 18,6 kW | CGK-060V2 | vzduch-voda | 12 | 142.8 | 191.8 |  | 2021-04-09
SVT26125 | REVITAL TRADE servis s.r.o. | 3466671 | Tepelné čerpadlo vzduch-voda | CGK050V2 | Vzduch-voda | 16.6 | 149.9 | 192.2 |  | 2021-04-15
SVT26126 | Stiebel Eltron s.r.o. | 44267291 | STIEBEL ELTRON - HPA-O 05.1 CS Premium | HPA-O 05.1 CS Premium | vzduch-voda | 5.63 | 151 | 185 |  | 2021-04-16
SVT26127 | Stiebel Eltron s.r.o. | 44267291 | STIEBEL ELTRON - HPA-O 07.1 CS Premium | HPA-O 07.1 CS Premium | vzduch-voda | 7.96 | 152.9 | 192.3 | 25 | 2021-04-16
SVT26134 | NOSRETI velkoobchod s.r.o. | 3758753 | Tepelné čerpadlo | WWBA 9,5 H-B/P | vzduch-voda | 8.015 | - | 146.3 |  | 2021-04-16
SVT26135 | NOSRETI velkoobchod s.r.o. | 3758753 | Tepelné čerpadlo | WWBA 13,5 H-B-S | vzduch-voda | 10.807 | - | 152.8 |  | 2021-04-16
SVT26136 | NOSRETI velkoobchod s.r.o. | 3758753 | Tepelné čerpadlo | WWBA 19,5 H-B-S | vzduch-voda | 13.102 | - | 149.4 |  | 2021-04-16
SVT26142 | IVAR CS spol. s r.o. | 45276935 | Tepelné čerpadlo IVAR.HP CALIBRA ECO 8 - země/voda | IVAR.HP BW CALIBRA ECO 8 | země-voda | 6 | 156 | 215 |  | 2021-04-22
SVT26143 | IVAR CS spol. s r.o. | 45276935 | Tepelné čerpadlo IVAR.HP CALIBRA ECO 12 - země/voda | IVAR.HP BW CALIBRA ECO 12 | země-voda | 11 | 162 | 219 |  | 2021-04-22
SVT26144 | IVAR CS spol. s r.o. | 45276935 | Tepelné čerpadlo IVAR.HP CALIBRA ECO 16 - země/voda | IVAR.HP BW CALIBRA ECO 16 | země-voda | 15 | 168 | 222 |  | 2021-04-22
SVT26145 | IVAR CS spol. s r.o. | 45276935 | Tepelné čerpadlo IVAR.HP CALIBRA ECO 8 DUO - země/voda | IVAR.HP BW CALIBRA ECO 8 DUO | země-voda | 6 | 156 | 215 |  | 2021-04-22
SVT26146 | IVAR CS spol. s r.o. | 45276935 | Tepelné čerpadlo IVAR.HP CALIBRA ECO 12 DUO - země/voda | IVAR.HP BW CALIBRA ECO 12 DUO | země-voda | 11 | 162 | 219 |  | 2021-04-22
SVT26147 | IVAR CS spol. s r.o. | 45276935 | Tepelné čerpadlo IVAR.HP CALIBRA ECO 16 DUO - země/voda | IVAR.HP BW CALIBRA ECO 16 DUO | země-voda | 15 | 168 | 222 |  | 2021-04-22
SVT26148 | IVAR CS spol. s r.o. | 45276935 | Tepelné čerpadlo IVAR.HP CALIBRA COOL 7-I - země/voda - 400V | IVAR.HP BW CALIBRA COOL 7-I | země-voda | 6 | 150 | 214 |  | 2021-04-22
SVT26149 | IVAR CS spol. s r.o. | 45276935 | Tepelné čerpadlo IVAR.HP CALIBRA COOL 7 - země/voda - 400V | IVAR.HP CALIBRA COOL 7 | země-voda | 6 | 150 | 214 |  | 2021-04-22
SVT26150 | LG Electronics Polska Sp. z o.o., odštěpný závod | 05634903 | Therma V R32 Split | HU051MR.U44 + HN091MR.NK5 | vzduch-voda | 5.5 | 125 | 180 |  | 2021-04-22
SVT26151 | LG Electronics Polska Sp. z o.o., odštěpný závod | 05634903 | Therma V R32 Split | HU071MR.U44 + HN091MR.NK5 | vzduch-voda | 7 | 125 | 180 |  | 2021-04-22
SVT26152 | LG Electronics Polska Sp. z o.o., odštěpný závod | 05634903 | Therma V R32 Split | HU091MR.U44 + HN091MR.NK5 | vzduch-voda | 9 | 125 | 180 |  | 2021-04-22
SVT26153 | LG Electronics Polska Sp. z o.o., odštěpný závod | 05634903 | Therma V Split | HU121MA.U33 + HN1616M.NK5 | vzduch-voda | 12 | 130 | 180 |  | 2021-04-22
SVT26154 | LG Electronics Polska Sp. z o.o., odštěpný závod | 05634903 | Therma V Split | HU141MA.U33 + HN1616M.NK5 | vzduch-voda | 14 | 131 | 179 |  | 2021-04-22
SVT26155 | LG Electronics Polska Sp. z o.o., odštěpný závod | 05634903 | Therma V Split | HU161MA.U33 + HN1616M.NK5 | vzduch-voda | 16 | 129 | 177 |  | 2021-04-22
SVT26156 | LG Electronics Polska Sp. z o.o., odštěpný závod | 05634903 | Therma V Split | HU123MA.U33 + HN1636M.NK5 | vzduch-voda | 12 | 130 | 180 |  | 2021-04-22
SVT26157 | LG Electronics Polska Sp. z o.o., odštěpný závod | 05634903 | Therma V Split | HU143MA.U33 + HN1636M.NK5 | vzduch-voda | 14 | 131 | 179 |  | 2021-04-22
SVT26158 | LG Electronics Polska Sp. z o.o., odštěpný závod | 05634903 | Therma V Split | HU163MA.U33 + HN1636M.NK5 | vzduch-voda | 16 | 129 | 177 |  | 2021-04-22
SVT26191 | ENBRA, a. s. | 44015844 | ENBRA Zubadan 8 kW (400 V) Mono | MITSUBISHI PUD-SHWM80YAA + MONO | vzduch-voda | 9.04 | 130.4 | 175.5 | 27 | 2021-05-05
SVT26192 | ENBRA, a. s. | 44015844 | ENBRA Zubadan 10 kW (400 V) Mono | MITSUBISHI PUD-SHWM100YAA + MONO | vzduch-voda | 12.19 | 125.5 | 166.3 | 23 | 2021-05-05
SVT26193 | ENBRA, a. s. | 44015844 | ENBRA Zubadan 12 kW (400 V) Mono | MITSUBISHI PUD-SHWM120YAA + MONO | vzduch-voda | 13.57 | 124.5 | 159.1 | 19 | 2021-05-05
SVT26194 | ENBRA, a. s. | 44015844 | ENBRA Zubadan 14 kW (400 V) Mono | MITSUBISHI PUD-SHWM140YAA + MONO | vzduch-voda | 15.83 | 120.9 | 157.3 | 24 | 2021-05-05
SVT26195 | ENBRA, a. s. | 44015844 | ENBRA Zubadan 8 kW (400V) Duo 200 | MITSUBISHI PUD-SHWM80YAA + DUO 200 | vzduch-voda | 9.04 | 130.4 | 175.5 | 27 | 2021-05-05
SVT26196 | ENBRA, a. s. | 44015844 | ENBRA Zubadan 10 kW (400 V) Duo 200 | MITSUBISHI PUD-SHWM100YAA + DUO 200 | vzduch-voda | 12.19 | 125.5 | 166.3 | 23 | 2021-05-05
SVT26197 | ENBRA, a. s. | 44015844 | ENBRA Zubadan 12 kW (400 V) Duo 200 | MITSUBISHI PUD-SHWM120YAA + DUO 200 | vzduch-voda | 13.57 | 124.5 | 159.1 | 19 | 2021-05-05
SVT26198 | ENBRA, a. s. | 44015844 | ENBRA Zubadan 14 kW (400 V) Duo 200 | MITSUBISHI PUD-SHWM140YAA + DUO 200 | vzduch-voda | 15.83 | 120.9 | 157.3 | 24 | 2021-05-05
SVT26199 | ENBRA, a. s. | 44015844 | ENBRA Zubadan 8 kW (400 V) Trio 300 | MITSUBISHI PUD-SHWM80YAA + DUO 300 | vzduch-voda | 9.04 | 130.4 | 175.5 | 27 | 2021-05-05
SVT26200 | ENBRA, a. s. | 44015844 | ENBRA Zubadan 10 kW (400 V) Trio 300 | MITSUBISHI PUD-SHWM100YAA + DUO 300 | vzduch-voda | 12.19 | 125.5 | 166.3 | 23 | 2021-05-05
SVT26201 | ENBRA, a. s. | 44015844 | ENBRA Zubadan 12 kW (400 V) Trio 300 | MITSUBISHI PUD-SHWM120YAA + DUO 300 | vzduch-voda | 13.57 | 124.5 | 159.1 | 19 | 2021-05-05
SVT26202 | ENBRA, a. s. | 44015844 | ENBRA Zubadan 14 kW (400 V) Trio 300 | MITSUBISHI PUD-SHWM140YAA + DUO 300 | vzduch-voda | 15.83 | 120.9 | 157.3 | 24 | 2021-05-05
SVT26203 | Družstevní závody Dražice - strojírna s.r.o. | 45148465 | Tepelné čerpadlo NIBE | Tepelné čerpadlo NIBE AMS10-6 + SHK200S-6 | vzduch-voda | 5.3 | 135 | 192 | 20 | 2021-05-07
SVT26210 | GEOSUN s. r. o. | 28119169 | Mitsubishi Electric Power Inverter R32 6 kW | PUD-SWM60VAA/ECO-ONE HW | vzduch-voda | 6 | 130 | 175 |  | 2021-05-13
SVT26211 | GEOSUN s. r. o. | 28119169 | Mitsubishi Electric Power Inverter R32 6 kW | PUD-SWM60VAA/ECO-ONE DHW | vzduch-voda | 6 | 130 | 175 |  | 2021-05-13
SVT26212 | GEOSUN s. r. o. | 28119169 | Mitsubishi Electric Power Inverter R32 8 kW | PUD-SWM80*AA/ECO-ONE HW | vzduch-voda | 8 | 131 | 176 |  | 2021-05-13
SVT26213 | GEOSUN s. r. o. | 28119169 | Mitsubishi Electric Power Inverter R32 8 kW | PUD-SWM80*AA/ECO-ONE DHW | vzduch-voda | 8 | 131 | 176 |  | 2021-05-13
SVT26214 | GEOSUN s. r. o. | 28119169 | Mitsubishi Electric Power Inverter R32 10 kW | PUD-SWM100*AA/ECO-ONE HW | vzduch-voda | 10 | 130 | 177 |  | 2021-05-13
SVT26215 | GEOSUN s. r. o. | 28119169 | Mitsubishi Electric Power Inverter R32 10 kW | PUD-SWM100*AA/ECO-ONE DHW | vzduch-voda | 10 | 130 | 177 |  | 2021-05-13
SVT26216 | GEOSUN s. r. o. | 28119169 | Mitsubishi Electric Power Inverter R32 12 kW | PUD-SWM120*AA/ECO-ONE HW | vzduch-voda | 12 | 129 | 176 |  | 2021-05-13
SVT26217 | GEOSUN s. r. o. | 28119169 | Mitsubishi Electric Power Inverter R32 12 kW | PUD-SWM120*AA/ECO-ONE DHW | vzduch-voda | 12 | 129 | 176 |  | 2021-05-13
SVT26218 | GEOSUN s. r. o. | 28119169 | Mitsubishi Electric Zubadan Inverter R32 6 kW | PUD-SHWM60VAA/ECO-ONE HW | vzduch-voda | 6 | 134 | 178 |  | 2021-05-13
SVT26219 | GEOSUN s. r. o. | 28119169 | Mitsubishi Electric Zubadan Inverter R32 6 kW | PUD-SHWM60VAA/ECO-ONE DHW | vzduch-voda | 6 | 134 | 178 |  | 2021-05-13
SVT26220 | GEOSUN s. r. o. | 28119169 | Mitsubishi Electric Zubadan Inverter R32 8 kW | PUD-SHWM80*AA/ECO-ONE HW | vzduch-voda | 8 | 135 | 179 |  | 2021-05-13
SVT26221 | GEOSUN s. r. o. | 28119169 | Mitsubishi Electric Zubadan Inverter R32 8 kW | PUD-SHWM80*AA/ECO-ONE DHW | vzduch-voda | 8 | 135 | 179 |  | 2021-05-13
SVT26222 | GEOSUN s. r. o. | 28119169 | Mitsubishi Electric Zubadan Inverter R32 10 kW | PUD-SHWM100*AA/ECO-ONE HW | vzduch-voda | 10 | 136 | 178 |  | 2021-05-13
SVT26223 | GEOSUN s. r. o. | 28119169 | Mitsubishi Electric Zubadan Inverter R32 10 kW | PUD-SHWM100*AA/ECO-ONE DHW | vzduch-voda | 10 | 136 | 178 |  | 2021-05-13
SVT26224 | GEOSUN s. r. o. | 28119169 | Mitsubishi Electric Zubadan Inverter R32 12 kW | PUD-SHWM120*AA/ECO-ONE HW | vzduch-voda | 12 | 135 | 177 |  | 2021-05-13
SVT26225 | GEOSUN s. r. o. | 28119169 | Mitsubishi Electric Zubadan Inverter R32 12 kW | PUD-SHWM120*AA/ECO-ONE DHW | vzduch-voda | 12 | 135 | 177 |  | 2021-05-13
SVT26226 | GEOSUN s. r. o. | 28119169 | Mitsubishi Electric Zubadan Inverter R32 14 kW | PUD-SHWM140YAA/ECO-ONE DHW | vzduch-voda | 14 | 134 | 177 |  | 2021-05-13
SVT26227 | GEOSUN s. r. o. | 28119169 | Mitsubishi Electric Zubadan Inverter R32 14 kW | PUD-SHWM140YAA/ECO-ONE HW | vzduch-voda | 14 | 134 | 177 |  | 2021-05-13
SVT26228 | Bosch Termotechnika s.r.o. | 18953573 | Logatherm | WSW186-6 T180 | země-voda | 5 | 147 | 211 |  | 2021-05-13
SVT26229 | Bosch Termotechnika s.r.o. | 18953573 | Logatherm | WSW196i.2-6 T180 | země-voda | 5 | 147 | 211 |  | 2021-05-13
SVT26230 | Bosch Termotechnika s.r.o. | 18953573 | Logatherm | WSW196i.2-6 T180 W | země-voda | 5 | 147 | 211 |  | 2021-05-13
SVT26231 | Bosch Termotechnika s.r.o. | 18953573 | Logatherm | WSW186-8 T180 | země-voda | 7 | 152 | 207 |  | 2021-05-13
SVT26232 | Bosch Termotechnika s.r.o. | 18953573 | Logatherm | WSW196i.2-8 T180 | země-voda | 7 | 152 | 207 |  | 2021-05-13
SVT26233 | Bosch Termotechnika s.r.o. | 18953573 | Logatherm | WSW196i.2-8 T180 W | země-voda | 7 | 152 | 207 |  | 2021-05-13
SVT26234 | Bosch Termotechnika s.r.o. | 18953573 | Logatherm | WSW186-12 T180 | země-voda | 11 | 159 | 214 |  | 2021-05-13
SVT26235 | Bosch Termotechnika s.r.o. | 18953573 | Logatherm | WSW196i.2-12 T180 | země-voda | 11 | 159 | 214 |  | 2021-05-13
SVT26236 | Bosch Termotechnika s.r.o. | 18953573 | Logatherm | WSW196i.2-12 T180 W | země-voda | 7 | 152 | 207 |  | 2021-05-13
SVT26237 | Bosch Termotechnika s.r.o. | 18953573 | Logatherm | WSW186-16 T180 | země-voda | 14 | 156 | 205 |  | 2021-05-13
SVT26238 | Bosch Termotechnika s.r.o. | 18953573 | Logatherm | WSW196i.2-16 T180 | země-voda | 14 | 156 | 205 |  | 2021-05-13
SVT26239 | Bosch Termotechnika s.r.o. | 18953573 | Logatherm | WSW196i.2-16 T180 W | země-voda | 14 | 156 | 205 |  | 2021-05-13
SVT26240 | Bosch Termotechnika s.r.o. | 18953573 | Logatherm | WSW186-6 | země-voda | 5 | 147 | - |  | 2021-05-13
SVT26241 | Bosch Termotechnika s.r.o. | 18953573 | Logatherm | WSW196i.2-6 | země-voda | 5 | 147 | - |  | 2021-05-13
SVT26242 | Bosch Termotechnika s.r.o. | 18953573 | Logatherm | WSW196i.2-6 W | země-voda | 5 | 147 | - |  | 2021-05-13
SVT26243 | Bosch Termotechnika s.r.o. | 18953573 | Logatherm | WSW186-8 | země-voda | 7 | 152 | - |  | 2021-05-13
SVT26244 | Bosch Termotechnika s.r.o. | 18953573 | Logatherm | WSW196i.2-8 | země-voda | 7 | 152 | - |  | 2021-05-13
SVT26245 | Bosch Termotechnika s.r.o. | 18953573 | Logatherm | WSW196i.2-8 W | země-voda | 7 | 152 | - |  | 2021-05-13
SVT26246 | Bosch Termotechnika s.r.o. | 18953573 | Logatherm | WSW186-12 | země-voda | 11 | 159 | - |  | 2021-05-13
SVT26247 | Bosch Termotechnika s.r.o. | 18953573 | Logatherm | WSW196i.2-12 | země-voda | 11 | 159 | - |  | 2021-05-13
SVT26248 | Bosch Termotechnika s.r.o. | 18953573 | Logatherm | WSW196i.2-12 W | země-voda | 11 | 159 | - |  | 2021-05-13
SVT26249 | Bosch Termotechnika s.r.o. | 18953573 | Logatherm | WSW186-16 | země-voda | 14 | 156 | - |  | 2021-05-13
SVT26250 | Bosch Termotechnika s.r.o. | 18953573 | Logatherm | WSW196i.2-16 | země-voda | 14 | 156 | - |  | 2021-05-13
SVT26251 | Bosch Termotechnika s.r.o. | 18953573 | Logatherm | WSW196i.2-16 W | země-voda | 14 | 156 | - |  | 2021-05-13
SVT26252 | Bosch Termotechnika s.r.o. | 18953573 | Logatherm | WSW186-6 TP50 | země-voda | 5 | 147 | - |  | 2021-05-13
SVT26253 | Bosch Termotechnika s.r.o. | 18953573 | Logatherm | WSW196i.2-6 TP50 | země-voda | 5 | 147 | - |  | 2021-05-13
SVT26254 | Bosch Termotechnika s.r.o. | 18953573 | Logatherm | WSW196i.2-6 W TP50 | země-voda | 5 | 147 | - |  | 2021-05-13
SVT26255 | Bosch Termotechnika s.r.o. | 18953573 | Logatherm | WSW186-8 TP50 | země-voda | 7 | 152 | - |  | 2021-05-13
SVT26256 | Bosch Termotechnika s.r.o. | 18953573 | Logatherm | WSW196i.2-8 TP50 | země-voda | 7 | 152 | - |  | 2021-05-13
SVT26257 | Bosch Termotechnika s.r.o. | 18953573 | Logatherm | WSW196i.2-8 W TP50 | země-voda | 7 | 152 | - |  | 2021-05-13
SVT26258 | Bosch Termotechnika s.r.o. | 18953573 | Logatherm | WSW186-12 TP50 | země-voda | 11 | 159 | - |  | 2021-05-13
SVT26259 | Bosch Termotechnika s.r.o. | 18953573 | Logatherm | WSW196i.2-12 TP50 | země-voda | 11 | 159 | - |  | 2021-05-13
SVT26260 | Bosch Termotechnika s.r.o. | 18953573 | Logatherm | WSW196i.2-12 W TP50 | země-voda | 11 | 159 | - |  | 2021-05-13
SVT26261 | Bosch Termotechnika s.r.o. | 18953573 | Logatherm | WSW186-16 TP50 | země-voda | 14 | 156 | - |  | 2021-05-13
SVT26262 | Bosch Termotechnika s.r.o. | 18953573 | Logatherm | WSW196i.2-16 TP50 | země-voda | 14 | 156 | - |  | 2021-05-13
SVT26263 | Bosch Termotechnika s.r.o. | 18953573 | Logatherm | WSW196i.2-16 W TP50 | země-voda | 14 | 156 | - |  | 2021-05-13
SVT26287 | DAIKIN AIRCONDITIONING CENTRAL EUROPE – CZECH REPUBLIC spol. s r.o. | 48039497 | Daikin Altherma 3 Monoblok | EDLA09DAW1 | vzduch-voda | 9 | 133 | 186 |  | 2021-05-20
SVT26288 | DAIKIN AIRCONDITIONING CENTRAL EUROPE – CZECH REPUBLIC spol. s r.o. | 48039497 | Daikin Altherma 3 Monoblok | EDLA11DAW1 | vzduch-voda | 10 | 130 | 182 |  | 2021-05-20
SVT26289 | DAIKIN AIRCONDITIONING CENTRAL EUROPE – CZECH REPUBLIC spol. s r.o. | 48039497 | Daikin Altherma 3 Monoblok | EDLA14DAW1 | vzduch-voda | 11 | 132 | 182 |  | 2021-05-20
SVT26290 | DAIKIN AIRCONDITIONING CENTRAL EUROPE – CZECH REPUBLIC spol. s r.o. | 48039497 | Daikin Altherma 3 Monoblok | EDLA16DAW1 | vzduch-voda | 12 | 130 | 182 |  | 2021-05-20
SVT26291 | DAIKIN AIRCONDITIONING CENTRAL EUROPE – CZECH REPUBLIC spol. s r.o. | 48039497 | Daikin Altherma 3 Monoblok | EDLA09DA3W1 | vzduch-voda | 9 | 133 | 186 |  | 2021-05-20
SVT26292 | DAIKIN AIRCONDITIONING CENTRAL EUROPE – CZECH REPUBLIC spol. s r.o. | 48039497 | Daikin Altherma 3 Monoblok | EDLA11DA3W1 | vzduch-voda | 10 | 130 | 182 |  | 2021-05-20
SVT26293 | DAIKIN AIRCONDITIONING CENTRAL EUROPE – CZECH REPUBLIC spol. s r.o. | 48039497 | Daikin Altherma 3 Monoblok | EDLA14DA3W1 | vzduch-voda | 11 | 132 | 182 |  | 2021-05-20
SVT26294 | DAIKIN AIRCONDITIONING CENTRAL EUROPE – CZECH REPUBLIC spol. s r.o. | 48039497 | Daikin Altherma 3 Monoblok | EDLA16DA3W1 | vzduch-voda | 12 | 130 | 182 |  | 2021-05-20
SVT26295 | DAIKIN AIRCONDITIONING CENTRAL EUROPE – CZECH REPUBLIC spol. s r.o. | 48039497 | Daikin Altherma 3 Monoblok | EBLA09DAW1 | vzduch-voda | 9 | 135 | 190 |  | 2021-05-20
SVT26296 | DAIKIN AIRCONDITIONING CENTRAL EUROPE – CZECH REPUBLIC spol. s r.o. | 48039497 | Daikin Altherma 3 Monoblok | EBLA11DAW1 | vzduch-voda | 10 | 132 | 186 |  | 2021-05-20
SVT26297 | DAIKIN AIRCONDITIONING CENTRAL EUROPE – CZECH REPUBLIC spol. s r.o. | 48039497 | Daikin Altherma 3 Monoblok | EBLA14DAW1 | vzduch-voda | 11 | 134 | 185 |  | 2021-05-20
SVT26298 | DAIKIN AIRCONDITIONING CENTRAL EUROPE – CZECH REPUBLIC spol. s r.o. | 48039497 | Daikin Altherma 3 Monoblok | EBLA16DAW1 | vzduch-voda | 12 | 132 | 185 |  | 2021-05-20
SVT26299 | DAIKIN AIRCONDITIONING CENTRAL EUROPE – CZECH REPUBLIC spol. s r.o. | 48039497 | Daikin Altherma 3 Monoblok | EBLA09DA3W1 | vzduch-voda | 9 | 135 | 190 |  | 2021-05-20
SVT26300 | DAIKIN AIRCONDITIONING CENTRAL EUROPE – CZECH REPUBLIC spol. s r.o. | 48039497 | Daikin Altherma 3 Monoblok | EBLA11DA3W1 | vzduch-voda | 10 | 132 | 186 |  | 2021-05-20
SVT26301 | DAIKIN AIRCONDITIONING CENTRAL EUROPE – CZECH REPUBLIC spol. s r.o. | 48039497 | Daikin Altherma 3 Monoblok | EBLA14DA3W1 | vzduch-voda | 11 | 134 | 185 |  | 2021-05-20
SVT26302 | DAIKIN AIRCONDITIONING CENTRAL EUROPE – CZECH REPUBLIC spol. s r.o. | 48039497 | Daikin Altherma 3 Monoblok | EBLA16DA3W1 | vzduch-voda | 12 | 132 | 185 |  | 2021-05-20
SVT26312 | NEOTA CZ s.r.o. | 27759431 | NeoRé 5TG MINI+ | NeoRé 5TG MINI+ | vzduch-voda | 5 | 121 | 174 |  | 2021-05-27
SVT26313 | NEOTA CZ s.r.o. | 27759431 | NeoRé 8TG MINI+ | NeoRé 8TG MINI+ | vzduch-voda | 8 | 123.6 | 176.4 |  | 2021-05-27
SVT26314 | NEOTA CZ s.r.o. | 27759431 | NeoRé 11TG MINI+ | NeoRé 11TG MINI+ | vzduch-voda | 10 | 122.8 | 174.9 |  | 2021-05-27
SVT26315 | NEOTA CZ s.r.o. | 27759431 | NeoRé 14TG MINI+ | NeoRé 14TG MINI+ | vzduch-voda | 13 | 120 | 172.5 |  | 2021-05-27
SVT26316 | NEOTA CZ s.r.o. | 27759431 | NeoRé 8TG MINI+ HP | NeoRé 8TG MINI+ HP | vzduch-voda | 8 | 133 | 194 |  | 2021-05-27
SVT26317 | NEOTA CZ s.r.o. | 27759431 | NeoRé 11TG MINI+ HP | NeoRé 11TG MINI+ HP | vzduch-voda | 10 | 134 | 192 |  | 2021-05-27
SVT26318 | NEOTA CZ s.r.o. | 27759431 | NeoRé 14TG MINI+ HP | NeoRé 14TG MINI+ HP | vzduch-voda | 13 | 127 | 185 |  | 2021-05-27
SVT26319 | NEOTA CZ s.r.o. | 27759431 | NeoRé 16TG MINI+ HP | NeoRé 16TG MINI+ HP | vzduch-voda | 15 | 124 | 184 |  | 2021-05-27
SVT26360 | ENBRA, a. s. | 44015844 | ENBRA Power Inverter 8 kW (230 V) Mono | MITSUBISHI PUD-SWM80VAA + MONO | vzduch-voda | 9.23 | 131 | 169 | 27 | 2021-06-14
SVT26361 | ENBRA, a. s. | 44015844 | ENBRA Power Inverter 8 kW (400 V) Mono | MITSUBISHI PUD-SWM80YAA + MONO | vzduch-voda | 9.23 | 131 | 169 | 27 | 2021-06-14
SVT26362 | ENBRA, a. s. | 44015844 | ENBRA Power Inverter 10 kW (230 V) Mono | MITSUBISHI PUD-SWM100VAA + MONO | vzduch-voda | 10.06 | 130.8 | 168.5 | 23 | 2021-06-14
SVT26363 | ENBRA, a. s. | 44015844 | ENBRA Power Inverter 10 kW (400 V) Mono | MITSUBISHI PUD-SWM100YAA + MONO | vzduch-voda | 10.06 | 130.8 | 168.5 | 23 | 2021-06-14
SVT26364 | ENBRA, a. s. | 44015844 | ENBRA Power Inverter 8 kW (230 V) Duo 200 | MITSUBISHI PUD-SWM80VAA + DUO 200 | vzduch-voda | 9.23 | 131 | 169 | 27 | 2021-06-14
SVT26365 | ENBRA, a. s. | 44015844 | ENBRA Power Inverter 8 kW (400 V) Duo 200 | MITSUBISHI PUD-SWM80YAA + DUO 200 | vzduch-voda | 9.23 | 131 | 169 | 27 | 2021-06-14
SVT26366 | ENBRA, a. s. | 44015844 | ENBRA Power Inverter 10 kW (230 V) Duo 200 | MITSUBISHI PUD-SWM100VAA + DUO 200 | vzduch-voda | 10.06 | 130.8 | 168.5 | 23 | 2021-06-14
SVT26367 | ENBRA, a. s. | 44015844 | ENBRA Power Inverter 10 kW (400 V) Duo 200 | MITSUBISHI PUD-SWM100YAA + DUO 200 | vzduch-voda | 10.06 | 130.8 | 168.5 | 23 | 2021-06-14
SVT26368 | ENBRA, a. s. | 44015844 | ENBRA Power Inverter 8 kW (230 V) Trio 300 | MITSUBISHI PUD-SWM80VAA + DUO 300 | vzduch-voda | 9.23 | 131 | 169 | 27 | 2021-06-14
SVT26369 | ENBRA, a. s. | 44015844 | ENBRA Power Inverter 8 kW (400 V) Trio 300 | MITSUBISHI PUD-SWM80YAA + DUO 300 | vzduch-voda | 9.23 | 131 | 169 | 27 | 2021-06-14
SVT26370 | ENBRA, a. s. | 44015844 | ENBRA Power Inverter 10 kW (230 V) Trio 300 | MITSUBISHI PUD-SWM100VAA + DUO 300 | vzduch-voda | 10.06 | 130.8 | 168.5 | 23 | 2021-06-14
SVT26371 | ENBRA, a. s. | 44015844 | ENBRA Power Inverter 10 kW (400 V) Trio 300 | MITSUBISHI PUD-SWM100YAA + DUO 300 | vzduch-voda | 10.06 | 130.8 | 168.5 | 23 | 2021-06-14
SVT26372 | IVT Tepelná čerpadla s.r.o. | 5583004 | IVT tepelné čerpadlo země-voda GEO 606C | GEO 606C | země-voda | 6 | 147 | 211 |  | 2021-06-14
SVT26373 | IVT Tepelná čerpadla s.r.o. | 5583004 | IVT tepelné čerpadlo země-voda GEO 608C | GEO 608C | země-voda | 8 | 152 | 207 |  | 2021-06-14
SVT26374 | IVT Tepelná čerpadla s.r.o. | 5583004 | IVT tepelné čerpadlo země-voda GEO 612C | GEO 612C | země-voda | 13 | 159 | 214 |  | 2021-06-14
SVT26375 | IVT Tepelná čerpadla s.r.o. | 5583004 | IVT tepelné čerpadlo země-voda GEO 616C | GEO 616C | země-voda | 16 | 156 | 205 |  | 2021-06-14
SVT26393 | TD metal s.r.o. | 25403907 | Gree Versati | GRS-CQ8.0Pd/NaD-K | vzduch-voda | 5.6 | 126 | 157 | - | 2021-06-25
SVT26394 | TERMO KOMFORT, s.r.o. | 25555511 | Dimplex System M Comfort | 121HOIAOC6 | vzduch-voda | 6 | 120 | 157 | - | 2021-06-25
SVT26395 | Bosch Termotechnika s.r.o. | 18953573 | Bosch Compress | CS3000 AWS 4 E | vzduch-voda | 5 | 122 | - | - | 2021-06-25
SVT26396 | Bosch Termotechnika s.r.o. | 18953573 | Bosch Compress | CS3000 AWS 6 E | vzduch-voda | 5 | 121 | - | - | 2021-06-25
SVT26397 | Bosch Termotechnika s.r.o. | 18953573 | Bosch Compress | CS3000 AWS 11 E | vzduch-voda | 9 | 127 | - | - | 2021-06-25
SVT26398 | Bosch Termotechnika s.r.o. | 18953573 | Bosch Compress | CS3000 AWS 4 M | vzduch-voda | 5 | 122 | - | - | 2021-06-25
SVT26399 | Bosch Termotechnika s.r.o. | 18953573 | Bosch Compress | CS3000 AWS 6 M | vzduch-voda | 5 | 121 | - | - | 2021-06-25
SVT26400 | Bosch Termotechnika s.r.o. | 18953573 | Bosch Compress | CS3000 AWS 11 M | vzduch-voda | 9 | 127 | - | - | 2021-06-25
SVT26406 | IVT Tepelná čerpadla s.r.o. | 5583004 | IVT tepelné čerpadlo země-voda GEO 606E | GEO 606E | země-voda | 6 | 147 | 211 | - | 2021-06-29
SVT26407 | IVT Tepelná čerpadla s.r.o. | 5583004 | IVT tepelné čerpadlo země-voda GEO 608E | GEO 608E | země-voda | 8 | 152 | 207 | - | 2021-06-29
SVT26408 | IVT Tepelná čerpadla s.r.o. | 5583004 | IVT tepelné čerpadlo země-voda GEO 612E | GEO 612E | země-voda | 13 | 159 | 214 | - | 2021-06-29
SVT26409 | IVT Tepelná čerpadla s.r.o. | 5583004 | IVT tepelné čerpadlo země-voda GEO 616E | GEO 616E | země-voda | 16 | 156 | 205 | - | 2021-06-29
SVT26410 | Petr Nejedlý | 40161552 | Tepelné čerpadlo Tepi iQR 14.1 | TEPI iQR32 14.1 | vzduch-voda | 12.1 | - | 143 | - | 2021-06-30
SVT26411 | Petr Nejedlý | 40161552 | Tepelné čerpadlo Tepi iQR 15.1 | TEPI iQR32 15.1 | vzduch-voda | 13.3 | - | 142.8 | - | 2021-06-30
SVT26427 | IVT Tepelná čerpadla s.r.o. | 5583004 | Heliotherm tepelné čerpadlo vzduch-voda S08L-M-CC | Heliotherm S08L-M-CC | vzduch-voda | 10 | 126 | 177 | - | 2021-07-13
SVT26428 | IVT Tepelná čerpadla s.r.o. | 5583004 | Heliotherm tepelné čerpadlo vzduch-voda S12L-M-CC | Heliotherm S12L-M-CC | vzduch-voda | 12 | 119 | 180 | - | 2021-07-13
SVT26429 | IVT Tepelná čerpadla s.r.o. | 5583004 | Heliotherm tepelné čerpadlo vzduch-voda S18L-M-CC | Heliotherm S18L-M-CC | vzduch-voda | 18 | 133 | 195 | - | 2021-07-13
SVT10525 | AIR-Matyáš s.r.o. | 25283006 | TOSHIBA ESTIA R32 | HWT-601HW-E/HWT-601XWH**-E | vzduch-voda | 6 | 132 | - | - | 2021-07-16
SVT26443 | LG Electronics Polska Sp. z o.o., odštěpný závod | 05634903 | Therma V R32 Hydrosplit IWT | HU121MRB.U30 + HN1616Y.NB1 | vzduch-voda | 12 | 136 | 178 | - | 2021-07-16
SVT26444 | LG Electronics Polska Sp. z o.o., odštěpný závod | 05634903 | Therma V R32 Hydrosplit IWT | HU141MRB.U30 + HN1616Y.NB1 | vzduch-voda | 14 | 135 | 177 | - | 2021-07-16
SVT26445 | LG Electronics Polska Sp. z o.o., odštěpný závod | 05634903 | Therma V R32 Hydrosplit IWT | HU161MRB.U30 + HN1616Y.NB1 | vzduch-voda | 16 | 134 | 177 | - | 2021-07-16
SVT26446 | LG Electronics Polska Sp. z o.o., odštěpný závod | 05634903 | Therma V R32 Hydrosplit IWT | HU123MRB.U30 + HN1616Y.NB1 | vzduch-voda | 12 | 136 | 178 | - | 2021-07-16
SVT26447 | LG Electronics Polska Sp. z o.o., odštěpný závod | 05634903 | Therma V R32 Hydrosplit IWT | HU143MRB.U30 + HN1616Y.NB1 | vzduch-voda | 14 | 135 | 177 | - | 2021-07-16
SVT26448 | LG Electronics Polska Sp. z o.o., odštěpný závod | 05634903 | Therma V R32 Hydrosplit IWT | HU163MRB.U30 + HN1616Y.NB1 | vzduch-voda | 16 | 134 | 177 | - | 2021-07-16
SVT26459 | Brilon a.s. | 27938531 | AUREA M5 - tepelné čerpadlo vzduch - voda | AUREA M5 | vzduch-voda | 4 | 119 | 167 | - | 2021-07-19
SVT26460 | Brilon a.s. | 27938531 | AUREA M8 - tepelné čerpadlo vzduch - voda | AUREA M8 | vzduch-voda | 7.4 | 123 | 162 | - | 2021-07-19
SVT26461 | Brilon a.s. | 27938531 | AUREA M10 - tepelné čerpadlo vzduch - voda | AUREA M10 | vzduch-voda | 8.82 | 117 | 161 | - | 2021-07-19
SVT26473 | Brilon a.s. | 27938531 | Alfea Extensa A.I. 6 R 32 - splitové tepelné čerpadlo vzduch - voda | Alfea Extensa A.I. 6 R 32 | vzduch-voda | 6 | 125 | 175 | - | 2021-07-21
SVT26474 | Brilon a.s. | 27938531 | Alfea Extensa A.I. 8 R 32 - splitové tepelné čerpadlo vzduch - voda | Alfea Extensa A.I. 8 R 32 | vzduch-voda | 6 | 128 | 177 | - | 2021-07-21
SVT26475 | Brilon a.s. | 27938531 | Alfea Extensa A.I. 10 R 32 - splitové tepelné čerpadlo vzduch - voda | Alfea Extensa A.I. 10 R 32 | vzduch-voda | 9 | 130 | 178 | - | 2021-07-21
SVT26476 | Brilon a.s. | 27938531 | Alfea Extensa DUO A.I. 6 R 32 - splitové tepelné čerpadlo vzduch - voda | Alfea Extensa DUO A.I. 6 R 32 | vzduch-voda | 6 | 125 | 175 | - | 2021-07-21
SVT26477 | Brilon a.s. | 27938531 | Alfea Extensa DUO A.I. 8 R 32 - splitové tepelné čerpadlo vzduch - voda | Alfea Extensa DUO A.I. 8 R 32 | vzduch-voda | 6 | 128 | 177 | - | 2021-07-21
SVT26478 | Brilon a.s. | 27938531 | Alfea Extensa DUO A.I. 10 R 32 - splitové tepelné čerpadlo vzduch - voda | Alfea Extensa DUO A.I. 10 R 32 | vzduch-voda | 9 | 130 | 178 | - | 2021-07-21
SVT26479 | NELUMBO Energy a. s. | 28873122 | Nelumbo Invert 10 | Nelumbo Invert 10 | vzduch-voda | 6.7 | 127.2 | 176.4 | - | 2021-07-21
SVT26480 | NELUMBO Energy a. s. | 28873122 | Nelumbo Invert 15 | Nelumbo Invert 15 | vzduch-voda | 8.59 | 116.7 | 151.1 | - | 2021-07-21
SVT26481 | NELUMBO Energy a. s. | 28873122 | Neumbo Invert 20 | Neumbo Invert 20 | vzduch-voda | 12.9 | 135.2 | 183 | - | 2021-07-21
SVT26482 | Natalija Holubová | 4470346 | Tepelné čerpadlo VESTA 6 | VESTA 6 | vzduch-voda | 6.3 | 127 | 153 | - | 2021-07-22
SVT26483 | Natalija Holubová | 4470346 | Tepelné čerpadlo VESTA 16 | VESTA16 | vzduch-voda | 16.9 | 130 | 151 | - | 2021-07-22
SVT26484 | TECHTRANS PT s.r.o. | 26374544 | PUHZ-SHW112YAA/PAST350 | PUHZ-SHW112YAA/PAST350 | vzduch-voda | 13.9 | 137 | 173 | - | 2021-07-22
SVT26485 | TECHTRANS PT s.r.o. | 26374544 | Fuji Kaiteki neo 14T/PAST425 | Fuji Kaiteki neo 14T/PAST425 | vzduch-voda | 10.17 | 130.9 | 176 | - | 2021-07-23
SVT26491 | IVT Tepelná čerpadla s.r.o. | 5583004 | Heliotherm tepelné čerpadlo vzduch-voda HP08L-M-BC | Heliotherm HP08L-M-BC | vzduch-voda | 10 | 133 | 185 | - | 2021-07-28
SVT26492 | IVT Tepelná čerpadla s.r.o. | 5583004 | Heliotherm tepelné čerpadlo vzduch-voda HP12L-M-BC | Heliotherm HP12L-M-BC | vzduch-voda | 12 | 125 | 189 | - | 2021-07-28
SVT26493 | IVT Tepelná čerpadla s.r.o. | 5583004 | Heliotherm tepelné čerpadlo vzduch-voda HP20L-M-BC | Heliotherm HP20L-M-BC | vzduch-voda | 18 | 144 | 208 | - | 2021-07-28
SVT26494 | Schlieger, s. r. o. | 28787803 | Tepelné čerpadlo - Schlieger | Premium X11 | vzduch-voda |  | 135 | 185 | - | 2021-07-28
SVT26495 | Schlieger, s. r. o. | 28787803 | Tepelné čerpadlo - Schlieger | Premium X21 | vzduch-voda |  | 135 | 185 | - | 2021-07-28
SVT26503 | TECHTRANS PT s.r.o. | 26374544 | PUD-SHWM140YAA/PAST425 | PUD-SHWM140YAA/PAST425 | vzduch-voda | 14 | 134 | 177 | - | 2021-08-05
SVT10578 | AIR-Matyáš s.r.o. | 25283006 | TOSHIBA ESTIA R32 | HWT-401HW-E/HWT-601XWH**W-E | vzduch-voda | 5 | 135 | - | - | 2021-08-10
SVT10579 | AIR-Matyáš s.r.o. | 25283006 | TOSHIBA ESTIA R32 | HWT-801HW-E/HWT-1101XWH**W-E | vzduch-voda | 8 | 142 | - | - | 2021-08-10
SVT10580 | AIR-Matyáš s.r.o. | 25283006 | TOSHIBA ESTIA R32 | HWT-1101HW-E/HWT-1101XWH**W-E | vzduch-voda | 8 | 142 | - | - | 2021-08-10
Note on A2: Zadejte SVT kód z programu NZÚ, byl-li přidělen.
Note on B2: Zadejte název výrobce / dodavatele / distributora.
Note on D2: Zadejte název či jiné obchodní označení výrobku.
Note on E2: Zadejte typové označení výrobku.
Note on F2: Vyberte ze seznamu typ systému tepelného čerpadla: - vzduch-voda - voda-voda - země-voda
Note on G2: Zadejte hodnotu jmenovitého tepelného výkonu v kW. Dle podmínek NAŘÍZENÍ KOMISE (EU) č. 813/2013 ze dne 2. srpna 2013, kterým se provádí směrnice Evropského parlamentu a Rady 2009/125/ES, pokud jde o požadavky na ekodesign ohřívačů pro vytápění vnitřních prostorů a kombinovaných ohřívačů.
Note on I2: Zadejte hodnotu sezónní energetické účinnosti vytápění v %. Dle podmínek NAŘÍZENÍ KOMISE (EU) č. 813/2013 ze dne 2. srpna 2013, kterým se provádí směrnice Evropského parlamentu a Rady 2009/125/ES, pokud jde o požadavky na ekodesign ohřívačů pro vytápění vnitřních prostorů a kombinovaných ohřívačů.
Note on I1462: Jan Jokeš: Prated 12 kW
Note on I1463: Jan Jokeš: Prated 14 kW
Note on I1464: Jan Jokeš: Prated10kW
Note on I1467: Jan Jokeš: Prated 20kW
Note on I1469: Jan Jokeš: Prated 28kW
Note on I1471: Jan Jokeš: Prated 20kW
Note on I1473: Jan Jokeš: Prated 28kW
Note on I1476: Jan: Prated 10 kW
Note on I1479: Jan Jokeš: Prated20kW
Note on I1481: Jan Jokeš: Prated 28kW
Note on I1482: Jan Jokeš: Prated 11kW
Note on I1483: Jan Jokeš: Prated 11kW
Note on I1484: Jan Jokeš: Prated 11kW
Note on I1485: Jan: Prated 11 kW
Note on I1486: Jan: Prated 14 kW
Note on I1487: Jan: Prated 18 kW
Note on I1488: Jan: Prated 22 kW
Note on I1489: Jan: Prated 25 kW
Note on I1490: Jan: Prated 29 kW
Note on I1491: Jan: Prated 33 kW
Note on I1492: Jan: Prated 15 kW
Note on I1493: Jan Jokeš: Prated 30 kW
Note on I1494: Jan: Prated 44 kW
Note on I1495: Jan: Prated 50 kW
Note on I1496: Jan: Prated 58 kW
Note on I1497: Jan: Prated 65 kW
Note on I1498: Jan: Prated 73 kW
Note on I1499: Jan: Prated 85 kW
Note on I1501: Jan: Prated 8 kW
Note on I1502: Jan: Prated 10 kW
Note on I1503: Jan: Prated 13 kW
Note on I1504: Jan: Prated 17 kW
Note on I1505: Jan: Prated 22 kW
Note on I1506: Jan: Prated 28 kW
Note on I1507: Jan: Prated 32 kW
Note on I1508: Jan: Prated 38 kW
Note on I1509: Jan: Prated 43 kW
Note on I1510: Jan: Prated 21 kW
Note on I1511: Jan Jokeš: Prated 41 kW
Note on I1512: Jan: Prated 57 kW
Note on I1513: Jan: Prated 66 kW
Note on I1514: Jan: Prated 76 kW
Note on I1515: Jan: Prated 84 kW
Note on I1516: Jan: Prated 95 kW
Note on I1517: Jan: Prated 111 kW
Note on I1519: Jan: Prated 6 kW
Note on I1520: Jan: Prated 8 kW

## FV panely
Výrobce / dodavatel / distributor (registrující subjekt) | IČ | Název výrobku | Typové označení výrobku | Typ modulu | Výkon modulu (Wp) | Účinnost modulu (%) | Plocha modulu (m2) | Jmenovitá provozní teplota článku - NOCT ±2(°C) | Snížení účinnosti z 1000 na 200 W/m - ΔηG (%) | Výkonový teplotní součinitel - γ (%/K) | Životnost (roky)* | Garance (roky)* | Test žáruvzdornosti* (ano/ne) | Kód SVT - NZÚ | Registrace
Nanosun s.r.o. | 01617290 | Fotovoltaický panel OMSUN | OMSUN OM 250 | polykrystalický | 250 | 15.38 | 1.6252 | 45 | 6 | -0.48 | 25 | 10 | - | SVT20046 | 2015-11-19
SOLSOL s.r.o. | 29360391 | AUO BenQ | PM060Pxx | polykrystalický | 250 | 15.5 | 1.61 | 45 | 4 | -0.3 | 30 | 25 | ano | SVT20073 | 2015-12-03
SOLSOL s.r.o. | 29360391 | AUO BenQ | PM060Pxx | polykrystalický | 255 | 15.8 | 1.61 | 46 | 4 | -0.3 | 30 | 25 | ano | SVT20074 | 2015-12-03
SOLSOL s.r.o. | 29360391 | AUO BenQ | PM060Pxx | polykrystalický | 260 | 16.1 | 1.61 | 46 | 4 | -0.3 | 30 | 25 | ano | SVT20075 | 2015-12-03
SOLSOL s.r.o. | 29360391 | AUO BenQ | PM060Pxx | polykrystalický | 265 | 16.4 | 1.61 | 46 | 4 | -0.3 | 30 | 25 | ano | SVT20076 | 2015-12-03
SOLSOL s.r.o. | 29360391 | AUO BenQ | PM060Pxx | polykrystalický | 270 | 16.7 | 1.61 | 46 | 4 | -0.3 | 30 | 25 | ano | SVT20077 | 2015-12-03
SOLSOL s.r.o. | 29360391 | AUO BenQ | PM060Mxx | monokrystalický | 265 | 16.5 | 1.61 | 46 | 4 | -0.3 | 30 | 25 | ano | SVT20078 | 2015-12-03
SOLSOL s.r.o. | 29360391 | AUO BenQ | PM060Mxx | monokrystalický | 270 | 16.8 | 1.61 | 46 | 4 | -0.3 | 30 | 25 | ano | SVT20079 | 2015-12-03
SOLSOL s.r.o. | 29360391 | AUO BenQ | PM060Mxx | monokrystalický | 275 | 17.1 | 1.61 | 46 | 4 | -0.3 | 30 | 25 | ano | SVT20080 | 2015-12-03
SOLSOL s.r.o. | 29360391 | AUO BenQ | PM060Mxx | monokrystalický | 280 | 17.4 | 1.61 | 46 | 4 | -0.3 | 30 | 25 | ano | SVT20081 | 2015-12-03
SOLSOL s.r.o. | 29360391 | AUO BenQ | PM060Mxx | monokrystalický | 285 | 17.7 | 1.61 | 46 | 4 | -0.3 | 30 | 25 | ano | SVT20082 | 2015-12-03
SOLSOL s.r.o. | 29360391 | AUO BenQ | PM060Mxx | monokrystalický | 290 | 18 | 1.61 | 46 | 4 | -0.3 | 30 | 25 | ano | SVT20083 | 2015-12-03
SOLSOL s.r.o. | 29360391 | AUO BenQ | PM060Mxx | monokrystalický | 295 | 18.3 | 1.61 | 46 | 4 | -0.3 | 30 | 25 | ano | SVT20084 | 2015-12-03
TERMS a.s. | 14499037 | Fotovoltaický panel SHARP | SHARP ND-R250A5 | polykrystalický | 250 | 15.2 | 1.642 | 47.5 | 5 | -0.44 | 25 | 10 | - | SVT20112 | 2015-12-07
TERMS a.s. | 14499037 | Fotovoltaický panel SHARP | SHARP ND-RG250 | polykrystalický | 250 | 15.4 | 1.626 | 46 | 5 | -0.43 | 25 | 10 | - | SVT20113 | 2015-12-07
TERMS a.s. | 14499037 | Fotovoltaický panel SHARP | SHARP ND-RG255 | polykrystalický | 255 | 15.7 | 1.626 | 46 | 5 | -0.43 | 25 | 10 | - | SVT20114 | 2015-12-07
Nanosun s.r.o. | 01617290 | Fotovoltaický panel OMSUN | OMSUN OM 260 | polykrystalický | 260 | 16 | 1.6252 | 45 | 1 | -0.48 | 25 | 10 | - | SVT20181 | 2015-12-11
Nanosun s.r.o. | 01617290 | Fotovoltaický panel OMSUN | OMSUN OM 265 | polykrystalický | 265 | 16.3 | 1.6252 | 45 | 1 | -0.48 | 25 | 10 | - | SVT20182 | 2015-12-11
Nanosun s.r.o. | 01617290 | Fotovoltaický panel OMSUN | OMSUN OM 270 | polykrystalický | 270 | 16.61 | 1.6252 | 45 | 1 | -0.48 | 25 | 10 | - | SVT20183 | 2015-12-11
Nanosun s.r.o. | 01617290 | Fotovoltaický panel OMSUN | OMSUN OM 275 | polykrystalický | 275 | 16.92 | 1.6252 | 45 | 1 | -0.48 | 25 | 10 | - | SVT20184 | 2015-12-11
TERMS a.s. | 14499037 | Fotovoltaický panel SHARP | ND-RC260 | polykrystalický | 260 | 15.8 | 1.6434 | 47.5 | 5 | -0.42 | 25 | 10 | - | SVT20297 | 2015-12-16
TERMS a.s. | 14499037 | Fotovoltaický panel SHARP | ND-RC255 | polykrystalický | 255 | 15.5 | 1.6434 | 47.5 | 5 | -0.42 | 25 | 10 | - | SVT20298 | 2015-12-16
TERMS a.s. | 14499037 | Fotovoltaický panel SHARP | ND-RC250 | polykrystalický | 250 | 15.2 | 1.6434 | 47.5 | 5 | -0.42 | 25 | 10 | - | SVT20299 | 2015-12-16
TERMS a.s. | 14499037 | Fotovoltaický panel SHARP | NU-RC290 | monokrystalický | 290 | 17.6 | 1.6434 | 48 | 5 | -0.4 | 25 | 10 | - | SVT20300 | 2015-12-16
TERMS a.s. | 14499037 | Fotovoltaický panel SHARP - Black | NU-RD260 | monokrystalický | 260 | 16.1 | 1.6434 | 49 | 5 | -0.4 | 25 | 10 | - | SVT20301 | 2015-12-16
TERMS a.s. | 14499037 | Fotovoltaický panel SHARP - Black | NU-RD280 | monokrystalický | 280 | 17 | 1.6434 | 49 | 5 | -0.4 | 25 | 10 | - | SVT20302 | 2015-12-16
TERMS a.s. | 14499037 | Fotovoltaický panel SHARP - Black | NU-RD285 | monokrystalický | 285 | 17.3 | 1.6434 | 49 | 5 | -0.4 | 25 | 10 | - | SVT20303 | 2015-12-16
TERMS a.s. | 14499037 | Fotovoltaický panel PANASONIC HIT | VBHN240SJ25 | monokrystalický | 240 | 19 | 1.26 | 44 | 4.3 | -0.29 | 25 | 10 | - | SVT20304 | 2015-12-16
TERMS a.s. | 14499037 | Fotovoltaický panel PANASONIC HIT | VBHN245SJ25 | monokrystalický | 245 | 19.4 | 1.26 | 44 | 4.1 | -0.29 | 25 | 10 | - | SVT20305 | 2015-12-16
TERMS a.s. | 14499037 | Fotovoltaický panel PANASONIC HIT | VBHN285SJ40 | monokrystalický | 285 | 18.5 | 1.54 | 44 | 5.9 | -0.29 | 25 | 10 | - | SVT20306 | 2015-12-16
IBC SOLAR s.r.o. | 24730211 | IBC Monosol | 205CS | monokrystalický | 205 | 16 | 1.276 | 45 | 3.93 | -0.46 | 35 | 25 | ano | SVT20307 | 2015-12-16
IBC SOLAR s.r.o. | 24730211 | IBC SoloSol | 150CS | polykrystalický | 150 | 15.3 | 0.98 | 46 | 2.53 | -0.45 | 35 | 25 | ano | SVT20308 | 2015-12-16
IBC SOLAR s.r.o. | 24730211 | IBC PolySol | 255VL | polykrystalický | 255 | 15.6 | 1.64 | 44.1 | 3.6 | -0.42 | 35 | 25 | ano | SVT20309 | 2015-12-16
IBC SOLAR s.r.o. | 24730211 | IBC PolySol | 255ZL | polykrystalický | 255 | 15.8 | 1.62 | 46 | 4.37 | -0.39 | 35 | 25 | ano | SVT20310 | 2015-12-16
IBC SOLAR s.r.o. | 24730211 | IBC PolySol | 255ZX | polykrystalický | 255 | 15.8 | 1.62 | 46 | 4.37 | -0.39 | 35 | 25 | ano | SVT20311 | 2015-12-16
IBC SOLAR s.r.o. | 24730211 | IBC PolySol | 260CS | polykrystalický | 260 | 15.9 | 1.64 | 48 | 4.23 | -0.42 | 35 | 35 | ano | SVT20312 | 2015-12-16
IBC SOLAR s.r.o. | 24730211 | IBC PolySol | 260VL | polykrystalický | 260 | 15.9 | 1.64 | 44.1 | 3.6 | -0.42 | 35 | 25 | ano | SVT20313 | 2015-12-16
IBC SOLAR s.r.o. | 24730211 | IBC PolySol | 260ZL | polykrystalický | 260 | 16.1 | 1.62 | 46 | 4.37 | -0.39 | 35 | 25 | ano | SVT20314 | 2015-12-16
IBC SOLAR s.r.o. | 24730211 | IBC PolySol | 260ZX | polykrystalický | 260 | 16.1 | 1.62 | 46 | 4.37 | -0.39 | 35 | 25 | ano | SVT20315 | 2015-12-16
IBC SOLAR s.r.o. | 24730211 | IBC PolySol | 265GX | polykrystalický | 265 | 16.3 | 1.64 | 46 | 2.35 | -0.42 | 35 | 25 | ano | SVT20316 | 2015-12-16
IBC SOLAR s.r.o. | 24730211 | IBC PolySol | 260GX | polykrystalický | 260 | 15.9 | 1.64 | 46 | 2.39 | -0.42 | 35 | 25 | ano | SVT20317 | 2015-12-16
IBC SOLAR s.r.o. | 24730211 | IBC MonoSol | 275ZX Black | monokrystalický | 275 | 17.07 | 1.62 | 46 | 2.5 | -0.42 | 35 | 25 | ano | SVT20318 | 2015-12-16
IBC SOLAR s.r.o. | 24730211 | IBC MonoSol | 280ZX | monokrystalický | 280 | 17.4 | 1.62 | 46 | 2.5 | -0.42 | 35 | 25 | ano | SVT20319 | 2015-12-16
IBC SOLAR s.r.o. | 24730211 | IBC MonoSol | 285ZX | monokrystalický | 285 | 17.69 | 1.62 | 46 | 2.5 | -0.42 | 35 | 25 | ano | SVT20320 | 2015-12-16
IBC SOLAR s.r.o. | 24730211 | IBC MonoSol | 290ZX | monokrystalický | 290 | 18 | 1.62 | 46 | 2.5 | -0.42 | 35 | 25 | ano | SVT20321 | 2015-12-16
IBC SOLAR s.r.o. | 24730211 | BenQ | PM096B00 330SunForte | monokrystalický | 330 | 20.3 | 1.63 | 45 | 2.1 | -0.33 | 35 | 25 | ano | SVT20322 | 2015-12-16
IBC SOLAR s.r.o. | 24730211 | BenQ | PM096B00 333SunForte | monokrystalický | 333 | 20.4 | 1.63 | 45 | 2.6 | -0.33 | 35 | 25 | ano | SVT20323 | 2015-12-16
SOLSOL s.r.o. | 29360391 | AMERI Solar | AS-6P30 | polykrystalický | 250 | 15.37 | 1.63 | 45 | 4 | -0.33 | 30 | 25 | ano | SVT20402 | 2016-01-04
SOLSOL s.r.o. | 29360391 | AMERI Solar | AS-6P30 | polykrystalický | 255 | 15.67 | 1.63 | 45 | 4 | -0.33 | 30 | 25 | ano | SVT20403 | 2016-01-04
SOLSOL s.r.o. | 29360391 | AMERI Solar | AS-6P30 | polykrystalický | 260 | 15.98 | 1.63 | 45 | 4 | -0.33 | 30 | 25 | ano | SVT20404 | 2016-01-04
SOLSOL s.r.o. | 29360391 | AMERI Solar | AS-6P30 | polykrystalický | 265 | 16.29 | 1.63 | 45 | 4 | -0.33 | 30 | 25 | ano | SVT20405 | 2016-01-04
Soleg s.r.o. | 28037651 | CanadianSolar | CS6P-260 P | polykrystalický | 260 | 16.16 | 1.61 | 45 | 3.5 | -0.31 | 25 | 10 | - | SVT20436 | 2016-01-06
Soleg s.r.o. | 28037651 | CanadianSolar | CS6P-265 P | polykrystalický | 265 | 16.47 | 1.61 | 45 | 3.5 | -0.31 | 25 | 10 | - | SVT20437 | 2016-01-06
Soleg s.r.o. | 28037651 | AVANCIS PowerMax 3.5 | Power Max 3.5 - 125 | tenkovrstvý amorfní | 125 | 11.9 | 1.05 | 25 | 6 | -0.39 | 25 | 10 | - | SVT20438 | 2016-01-06
Soleg s.r.o. | 28037651 | AVANCIS PowerMax 3.5 | Power Max 3.5 - 130 | tenkovrstvý amorfní | 130 | 12.3 | 1.05 | 25 | 6 | -0.39 | 25 | 10 | - | SVT20439 | 2016-01-06
Soleg s.r.o. | 28037651 | AVANCIS PowerMax 3.5 | Power Max 3.5 - 135 | tenkovrstvý amorfní | 135 | 12.8 | 1.05 | 25 | 6 | -0.39 | 25 | 10 | - | SVT20440 | 2016-01-06
Soleg s.r.o. | 28037651 | AVANCIS PowerMax 3.5 | Power Max 3.5 - 140 | tenkovrstvý amorfní | 140 | 13.3 | 1.05 | 25 | 6 | -0.39 | 25 | 10 | - | SVT20441 | 2016-01-06
Soleg s.r.o. | 28037651 | REC PE | REC PE 260 | polykrystalický | 260 | 15.8 | 1.65 | 45.7 | 4.5 | -0.27 | 25 | 10 | ano | SVT20442 | 2016-01-06
Soleg s.r.o. | 28037651 | REC PE | REC PE 265 | polykrystalický | 265 | 16.1 | 1.65 | 45.7 | 4.5 | -0.27 | 25 | 10 | ano | SVT20443 | 2016-01-06
Soleg s.r.o. | 28037651 | REC TP BLK Q2 | REC TP 250 BLK Q2 | polykrystalický | 250 | 15.1 | 1.65 | 44.6 | 6 | -0.31 | 25 | 10 | ano | SVT20444 | 2016-01-06
Krannich Solar s.r.o. | 29183766 | Axitec AXIpower | AC-250P/156-60S | polykrystalický | 250 | 15.37 | 1.6269 | 45 | 2.8 | -0.42 | 30 | 25 | - | SVT20462 | 2016-01-12
Krannich Solar s.r.o. | 29183766 | Axitec AXIpower | AC-255P/156-60S | polykrystalický | 255 | 15.67 | 1.6269 | 45 | 2.7 | -0.42 | 30 | 25 | - | SVT20463 | 2016-01-12
Krannich Solar s.r.o. | 29183766 | Axitec AXIpower | AC-260P/156-60S | polykrystalický | 260 | 15.98 | 1.6269 | 45 | 2.9 | -0.42 | 30 | 25 | - | SVT20464 | 2016-01-12
Krannich Solar s.r.o. | 29183766 | Axitec AXIpower | AC-265P/156-60S | polykrystalický | 265 | 16.29 | 1.6269 | 45 | 3.6 | -0.42 | 30 | 25 | - | SVT20465 | 2016-01-12
Krannich Solar s.r.o. | 29183766 | Axitec AXIpower | AC-300P/156-72S | polykrystalický | 300 | 15.46 | 1.94 | 45 | 2.9 | -0.42 | 30 | 25 | - | SVT20466 | 2016-01-12
Krannich Solar s.r.o. | 29183766 | Axitec AXIpower | AC-305P/156-72S | polykrystalický | 305 | 15.72 | 1.94 | 45 | 2.9 | -0.42 | 30 | 25 | - | SVT20467 | 2016-01-12
Krannich Solar s.r.o. | 29183766 | Axitec AXIpower | AC-310P/156-72S | polykrystalický | 310 | 15.98 | 1.94 | 45 | 2.9 | -0.42 | 30 | 25 | - | SVT20468 | 2016-01-12
Krannich Solar s.r.o. | 29183766 | Axitec AXIpremium | AC-260M/156-60S | monokrystalický | 260 | 15.98 | 1.6269 | 45 | 2.9 | -0.4 | 30 | 25 | - | SVT20469 | 2016-01-12
Krannich Solar s.r.o. | 29183766 | Axitec AXIpremium | AC-265M/156-60S | monokrystalický | 265 | 16.29 | 1.6269 | 45 | 3.6 | -0.4 | 30 | 25 | - | SVT20470 | 2016-01-12
Krannich Solar s.r.o. | 29183766 | Axitec AXIpremium | AC-270M/156-60S | monokrystalický | 270 | 16.6 | 1.6269 | 45 | 3 | -0.4 | 30 | 25 | - | SVT20471 | 2016-01-12
Krannich Solar s.r.o. | 29183766 | Axitec AXIpremium | AC-275M/156-60S | monokrystalický | 275 | 16.9 | 1.6269 | 45 | 3.1 | -0.4 | 30 | 25 | - | SVT20472 | 2016-01-12
Krannich Solar s.r.o. | 29183766 | Axitec AXIblackpremium | AC-250M/156-60S | monokrystalický | 250 | 15.37 | 1.6269 | 45 | 2.8 | -0.4 | 30 | 25 | - | SVT20473 | 2016-01-12
Krannich Solar s.r.o. | 29183766 | Axitec AXIblackpremium | AC-255M/156-60S | monokrystalický | 255 | 15.67 | 1.6269 | 45 | 2.7 | -0.4 | 30 | 25 | - | SVT20474 | 2016-01-12
Krannich Solar s.r.o. | 29183766 | Axitec AXIblackpremium | AC-260M/156-60S | monokrystalický | 260 | 15.98 | 1.6269 | 45 | 2.9 | -0.4 | 30 | 25 | - | SVT20475 | 2016-01-12
Krannich Solar s.r.o. | 29183766 | Luxor ECO LINE P60/250W | LX-250P | polykrystalický | 250 | 15.38 | 1.6269 | 45 | 4.4 | -0.4 | 30 | 25 | - | SVT20476 | 2016-01-12
Krannich Solar s.r.o. | 29183766 | Luxor ECO LINE P60/255W | LX-255P | polykrystalický | 255 | 15.69 | 1.6269 | 45 | 4.6 | -0.4 | 30 | 25 | - | SVT20477 | 2016-01-12
Krannich Solar s.r.o. | 29183766 | Luxor ECO LINE P60/260W | LX-260P | polykrystalický | 260 | 15.99 | 1.6269 | 45 | 4.6 | -0.4 | 30 | 25 | - | SVT20478 | 2016-01-12
Krannich Solar s.r.o. | 29183766 | Luxor ECO LINE P60/265W | LX-265P | polykrystalický | 265 | 16.3 | 1.6269 | 45 | 1.5 | -0.4 | 30 | 25 | - | SVT20479 | 2016-01-12
Krannich Solar s.r.o. | 29183766 | Luxor ECO LINE M60/260W | LX-260M | monokrystalický | 260 | 15.99 | 1.6269 | 45 | 4.4 | -0.45 | 30 | 25 | - | SVT20480 | 2016-01-12
Krannich Solar s.r.o. | 29183766 | Luxor ECO LINE M60/270W | LX-270M | monokrystalický | 270 | 16.6 | 1.6269 | 45 | 4.5 | -0.45 | 30 | 25 | - | SVT20481 | 2016-01-12
Krannich Solar s.r.o. | 29183766 | Luxor ECO LINE M60/275W | LX-275M | monokrystalický | 275 | 16.92 | 1.6269 | 45 | 4.6 | -0.45 | 30 | 25 | - | SVT20482 | 2016-01-12
Krannich Solar s.r.o. | 29183766 | Luxor ECO LINE M60/280W | LX-280M | monokrystalický | 280 | 17.24 | 1.6269 | 45 | 4.6 | -0.45 | 30 | 25 | - | SVT20483 | 2016-01-12
Krannich Solar s.r.o. | 29183766 | Luxor ECO LINE M60/285W | LX-285M | monokrystalický | 285 | 17.58 | 1.6269 | 45 | 4.8 | -0.45 | 30 | 25 | - | SVT20484 | 2016-01-12
Krannich Solar s.r.o. | 29183766 | Luxor ECO LINE M72/200W | LX-200M | monokrystalický | 200 | 15.68 | 1.2766 | 45 | 4.4 | -0.45 | 30 | 25 | - | SVT20485 | 2016-01-12
Krannich Solar s.r.o. | 29183766 | Luxor ECO LINE M72/205W | LX-205M | monokrystalický | 205 | 16.08 | 1.2766 | 45 | 4.5 | -0.45 | 30 | 25 | - | SVT20486 | 2016-01-12
Krannich Solar s.r.o. | 29183766 | Luxor ECO LINE M72/210W | LX-210M | monokrystalický | 210 | 16.49 | 1.2766 | 45 | 4.7 | -0.45 | 30 | 25 | - | SVT20487 | 2016-01-12
Krannich Solar s.r.o. | 29183766 | Luxor ECO LINE M72/215W | LX-215M | monokrystalický | 215 | 16.91 | 1.2766 | 45 | 4 | -0.45 | 30 | 25 | - | SVT20488 | 2016-01-12
Krannich Solar s.r.o. | 29183766 | Luxor ECO LINE FULL BLACK M72/195W | LX-195M | monokrystalický | 195 | 15.39 | 1.2766 | 45 | 4 | -0.45 | 30 | 25 | - | SVT20489 | 2016-01-12
Krannich Solar s.r.o. | 29183766 | Luxor ECO LINE FULL BLACK M72/200W | LX-200M | monokrystalický | 200 | 15.79 | 1.2766 | 45 | 4 | -0.45 | 30 | 25 | - | SVT20490 | 2016-01-12
Krannich Solar s.r.o. | 29183766 | Luxor ECO LINE FULL BLACK M72/205W | LX-205M | monokrystalický | 205 | 16.12 | 1.2766 | 45 | 4 | -0.45 | 30 | 25 | - | SVT20491 | 2016-01-12
Krannich Solar s.r.o. | 29183766 | Luxor ECO LINE FULL BLACK M60/250W | LX-250M | monokrystalický | 250 | 15.46 | 1.6269 | 45 | 5 | -0.45 | 30 | 25 | - | SVT20492 | 2016-01-12
Krannich Solar s.r.o. | 29183766 | Luxor ECO LINE FULL BLACK M60/260W | LX-260M | monokrystalický | 260 | 16 | 1.6269 | 45 | 5.2 | -0.45 | 30 | 25 | - | SVT20493 | 2016-01-12
Krannich Solar s.r.o. | 29183766 | Luxor ECO LINE FULL BLACK M60/265W | LX-265M | monokrystalický | 265 | 16.3 | 1.6269 | 45 | 5.4 | -0.45 | 30 | 25 | - | SVT20494 | 2016-01-12
Krannich Solar s.r.o. | 29183766 | Luxor ECO LINE FULL BLACK M60/270W | LX-270M | monokrystalický | 270 | 16.63 | 1.6269 | 45 | 5.4 | -0.45 | 30 | 25 | - | SVT20495 | 2016-01-12
Krannich Solar s.r.o. | 29183766 | Suntech Power | STP255-20/Wem | polykrystalický | 255 | 15.7 | 1.6269 | 45 | 5.5 | -0.42 | 30 | 25 | - | SVT20586 | 2016-01-19
Krannich Solar s.r.o. | 29183766 | Suntech Power | STP260-20/Wem | polykrystalický | 260 | 16 | 1.6269 | 45 | 5.6 | -0.42 | 30 | 25 | - | SVT20587 | 2016-01-19
Krannich Solar s.r.o. | 29183766 | Suntech Power | STP265-20/Wem | polykrystalický | 265 | 16.3 | 1.6269 | 45 | 5.7 | -0.42 | 30 | 25 | - | SVT20588 | 2016-01-19
Krannich Solar s.r.o. | 29183766 | Suntech Power HyPro | STP280S-20/Wew | monokrystalický | 280 | 17.2 | 1.6269 | 45 | 3.4 | -0.4 | 30 | 25 | - | SVT20589 | 2016-01-19
Krannich Solar s.r.o. | 29183766 | Suntech Power HyPro | STP285S-20/Wew | monokrystalický | 285 | 17.5 | 1.6269 | 45 | 3.5 | -0.4 | 30 | 25 | - | SVT20590 | 2016-01-19
Krannich Solar s.r.o. | 29183766 | Suntech Power HyPro | STP290S-20/Wew | monokrystalický | 290 | 17.8 | 1.6269 | 45 | 3.7 | -0.4 | 30 | 25 | - | SVT20591 | 2016-01-19
Krannich Solar s.r.o. | 29183766 | Suntech Power | STP265S-20/Wem | monokrystalický | 265 | 16.3 | 1.6269 | 45 | 5.7 | -0.42 | 30 | 25 | - | SVT20592 | 2016-01-19
Krannich Solar s.r.o. | 29183766 | Suntech Power | STP270S-20/Wem | monokrystalický | 270 | 16.6 | 1.6269 | 45 | 5.8 | -0.42 | 30 | 25 | - | SVT20593 | 2016-01-19
Krannich Solar s.r.o. | 29183766 | Suntech Power | STP275S-20/Wem | monokrystalický | 275 | 16.9 | 1.6269 | 45 | 5.9 | -0.42 | 30 | 25 | - | SVT20594 | 2016-01-19
Krannich Solar s.r.o. | 29183766 | Suntech Power | STP305-24/Vem | polykrystalický | 305 | 15.7 | 1.9404 | 45 | 5.5 | -0.42 | 30 | 25 | - | SVT20595 | 2016-01-19
Krannich Solar s.r.o. | 29183766 | Suntech Power | STP310-24/Vem | polykrystalický | 310 | 16 | 1.9404 | 45 | 5.6 | -0.42 | 30 | 25 | - | SVT20596 | 2016-01-19
Krannich Solar s.r.o. | 29183766 | Suntech Power | STP315-24/Vem | polykrystalický | 315 | 16.2 | 1.9404 | 45 | 5.7 | -0.42 | 30 | 25 | - | SVT20597 | 2016-01-19
Krannich Solar s.r.o. | 29183766 | München Solar | MSP245AS-30 | polykrystalický | 245 | 15.09 | 1.6236 | 47 | 7.6 | -0.45 | 30 | 25 | - | SVT20598 | 2016-01-19
Krannich Solar s.r.o. | 29183766 | München Solar | MSP250AS-30 | polykrystalický | 250 | 15.4 | 1.6236 | 47 | 7.7 | -0.45 | 30 | 25 | - | SVT20599 | 2016-01-19
Krannich Solar s.r.o. | 29183766 | München Solar | MSP255AS-30 | polykrystalický | 255 | 15.71 | 1.6236 | 47 | 7.9 | -0.45 | 30 | 25 | - | SVT20600 | 2016-01-19
Krannich Solar s.r.o. | 29183766 | München Solar | MSP260AS-30 | polykrystalický | 260 | 16.01 | 1.6236 | 47 | 8 | -0.45 | 30 | 25 | - | SVT20601 | 2016-01-19
Krannich Solar s.r.o. | 29183766 | LG Electronics LG MonoX2 | LG280S1C-L4 | monokrystalický | 280 | 17.1 | 1.64 | 46 | 7.7 | -0.39 | 30 | 25 | - | SVT20602 | 2016-01-19
Krannich Solar s.r.o. | 29183766 | LG Electronics LG MonoX2 | LG285S1C-L4 | monokrystalický | 285 | 17.4 | 1.64 | 46 | 8 | -0.39 | 30 | 25 | - | SVT20603 | 2016-01-19
Krannich Solar s.r.o. | 29183766 | LG Electronics LG MonoX2 | LG290S1C-L4 | monokrystalický | 290 | 17.7 | 1.64 | 46 | 8 | -0.39 | 30 | 25 | - | SVT20604 | 2016-01-19
Krannich Solar s.r.o. | 29183766 | LG Electronics LG Neon2 | LG305N1C-G4 | monokrystalický | 305 | 18.6 | 1.64 | 46 | 3.8 | -0.38 | 30 | 25 | - | SVT20605 | 2016-01-19
Krannich Solar s.r.o. | 29183766 | LG Electronics LG Neon2 | LG310N1C-G4 | monokrystalický | 310 | 18.9 | 1.64 | 46 | 3.8 | -0.38 | 30 | 25 | - | SVT20606 | 2016-01-19
Krannich Solar s.r.o. | 29183766 | LG Electronics LG Neon2 | LG315N1C-G4 | monokrystalický | 315 | 19.2 | 1.64 | 46 | 3.9 | -0.38 | 30 | 25 | - | SVT20607 | 2016-01-19
Krannich Solar s.r.o. | 29183766 | LG Electronics LG Neon2 | LG320N1C-G4 | monokrystalický | 320 | 19.5 | 1.64 | 46 | 3.9 | -0.38 | 30 | 25 | - | SVT20608 | 2016-01-19
Optimus A-Trade s.r.o. | 28389689 | Fotovoltaický panel AmeriSolar | 245W AS-6P30 | polykrystalický | 245 | 15.06 | 1.6269 | 45 | 3.48 | -0.33 | 30 | 30 | ano | SVT20666 | 2016-01-27
Optimus A-Trade s.r.o. | 28389689 | Fotovoltaický panel AmeriSolar | 250W AS-6P30 | polykrystalický | 250 | 15.37 | 1.6269 | 45 | 3.5 | -0.33 | 30 | 30 | ano | SVT20667 | 2016-01-27
Optimus A-Trade s.r.o. | 28389689 | Fotovoltaický panel AmeriSolar | 255W AS-6P30 | polykrystalický | 255 | 15.67 | 1.6269 | 45 | 3.52 | -0.33 | 30 | 30 | ano | SVT20668 | 2016-01-27
Optimus A-Trade s.r.o. | 28389689 | Fotovoltaický panel AmeriSolar | 260W AS-6P30 | polykrystalický | 260 | 15.98 | 1.6269 | 45 | 3.54 | -0.33 | 30 | 30 | ano | SVT20669 | 2016-01-27
Optimus A-Trade s.r.o. | 28389689 | Fotovoltaický panel AmeriSolar | 265W AS-6P30 | polykrystalický | 265 | 16.29 | 1.6269 | 45 | 3.56 | -0.33 | 30 | 30 | ano | SVT20670 | 2016-01-27
Optimus A-Trade s.r.o. | 28389689 | Fotovoltaický panel AmeriSolar | 270W AS-6P30 | polykrystalický | 270 | 16.6 | 1.6269 | 45 | 3.58 | -0.33 | 30 | 30 | ano | SVT20671 | 2016-01-27
Optimus A-Trade s.r.o. | 28389689 | Fotovoltaický panel AmeriSolar | 275W AS-6P30 | polykrystalický | 275 | 16.9 | 1.6269 | 45 | 3.6 | -0.33 | 30 | 30 | ano | SVT20672 | 2016-01-27
renerga solutions s.r.o. | 26236311 | HISUNAGE P60PCS | HSG250-60P | polykrystalický | 250 | 15.4 | 1.63 | 45 | 3.2 | -0.4 | 30 | 25 | ano | SVT20680 | 2016-02-02
Tři Pyramidy s.r.o. | 25509233 | PYRAMIDA | PYRAMIDA 37W | polykrystalický | 37 | 17.3 | 0.28 | 46 | 4.2 | -0.38 | 25 | 25 | - | SVT20706 | 2016-02-03
Winaico Deutschland GmbH | 261762772 | WST-250P6 | WST-250P6 | polykrystalický | 250 | 15.1 | 1.663 | 45 | 4 | -0.43 | 25 | 10 | - | SVT20707 | 2016-02-04
Winaico Deutschland GmbH | 261762772 | WST-260P6 | WST-260P6 | polykrystalický | 260 | 15.7 | 1.663 | 45 | 4 | -0.43 | 25 | 10 | - | SVT20708 | 2016-02-04
Winaico Deutschland GmbH | 261762772 | WST-275P6 PERC | WST-275P6 PERC | polykrystalický | 275 | 16.5 | 1.663 | 45 | 4 | -0.43 | 25 | 10 | - | SVT20709 | 2016-02-04
Winaico Deutschland GmbH | 261762772 | WST-280P6 PERC | WST-280P6 PERC | polykrystalický | 280 | 16.8 | 1.663 | 45 | 4 | -0.43 | 25 | 10 | - | SVT20710 | 2016-02-04
Winaico Deutschland GmbH | 261762772 | WSP-280M6 Full Black | WSP-280M6 Full Black | monokrystalický | 280 | 16.8 | 1.663 | 45 | 4 | -0.44 | 25 | 10 | - | SVT20711 | 2016-02-04
Winaico Deutschland GmbH | 261762772 | WSP-285M6 Full Black | WSP-285M6 Full Black | monokrystalický | 285 | 17.2 | 1.663 | 45 | 4 | -0.43 | 25 | 12 | - | SVT20712 | 2016-02-04
Winaico Deutschland GmbH | 261762772 | WSP-290M6 Full Black | WSP-290M6 Full Black | monokrystalický | 290 | 17.4 | 1.663 | 45 | 4 | -0.43 | 25 | 12 | - | SVT20713 | 2016-02-04
Winaico Deutschland GmbH | 261762772 | WSP-295M6 Full Black | WSP-295M6 Full Black | monokrystalický | 295 | 17.7 | 1.663 | 45 | 4 | -0.43 | 25 | 12 | - | SVT20714 | 2016-02-04
Winaico Deutschland GmbH | 261762772 | WSP-290M6 PERC | WSP-290M6 PERC | monokrystalický | 290 | 17.4 | 1.663 | 45 | 4 | -0.48 | 25 | 12 | - | SVT20715 | 2016-02-04
Winaico Deutschland GmbH | 261762772 | WSP-295M6 PERC | WSP-295M6 PERC | monokrystalický | 295 | 17.7 | 1.663 | 45 | 4 | -0.48 | 25 | 12 | - | SVT20716 | 2016-02-04
Winaico Deutschland GmbH | 261762772 | WSP-300M6 PERC | WSP-300M6 PERC | monokrystalický | 300 | 18 | 1.663 | 45 | 4 | -0.48 | 25 | 12 | - | SVT20717 | 2016-02-04
Winaico Deutschland GmbH | 261762772 | WSP-305M6 PERC | WSP-305M6 PERC | monokrystalický | 305 | 18.3 | 1.663 | 45 | 4 | -0.43 | 25 | 12 | - | SVT20718 | 2016-02-04
Winaico Deutschland GmbH | 261762772 | WSP-310M6 PERC | WSP-310M6 PERC | monokrystalický | 310 | 18.6 | 1.663 | 45 | 4 | -0.43 | 25 | 12 | - | SVT20719 | 2016-02-04
GermanPV GmbH | 815271294 | German PV | GPV 260-P60 | polykrystalický | 260 | 15.4 | 1.6236 | 20 | 3.4 | -0.35 | 25 | 10 | - | SVT20720 | 2016-02-05
GermanPV GmbH | 815271294 | SOLVIS | SV 60 - 250 | polykrystalický | 250 | 15.4 | 1.6335 | 20 | 3.4 | -0.35 | 25 | 10 | - | SVT20721 | 2016-02-05
GermanPV GmbH | 815271294 | SOLVIS | SV 60 - 260 | polykrystalický | 260 | 15.4 | 1.6335 | 20 | 3.4 | -0.35 | 25 | 10 | - | SVT20722 | 2016-02-05
IGTech, a.s. | 2932253 | Fotovoltaický panel IGTECH | IGT60 - 250PP | polykrystalický | 250 | 15.27 | 1.6368 | 48.2 | 3.4 | -0.42 | 30 | 25 | ano | SVT20723 | 2016-02-05
IGTech, a.s. | 2932253 | Fotovoltaický panel IGTECH | IGT60 - 255PP | polykrystalický | 255 | 15.58 | 1.6368 | 48.2 | 3.4 | -0.42 | 30 | 25 | ano | SVT20724 | 2016-02-05
IGTech, a.s. | 2932253 | Fotovoltaický panel IGTECH | IGT60 - 260PP | polykrystalický | 260 | 15.88 | 1.6368 | 48.2 | 3.4 | -0.42 | 30 | 25 | ano | SVT20725 | 2016-02-05
IGTech, a.s. | 2932253 | Fotovoltaický panel IGTECH | IGT60 - 270MP | monokrystalický | 270 | 16.27 | 1.6596 | 48.2 | 3.8 | -0.47 | 30 | 25 | ano | SVT20726 | 2016-02-05
IGTech, a.s. | 2932253 | Fotovoltaický panel IGTECH | IGT60 - 275MP | monokrystalický | 275 | 16.57 | 1.6596 | 48.2 | 3.8 | -0.47 | 30 | 25 | ano | SVT20727 | 2016-02-05
IGTech, a.s. | 2932253 | Fotovoltaický panel IGTECH | IGT60 - 280MP | monokrystalický | 280 | 16.87 | 1.6596 | 48.2 | 3.8 | -0.47 | 30 | 25 | ano | SVT20728 | 2016-02-05
GBC Solino s.r.o. | 46983465 | Tynsolar TNS 250 - 60p | TYNP62610250 | polykrystalický | 250 | 15.29 | 1.638 | 45 | 4 | -0.45 | 25 | 10 | - | SVT20757 | 2016-02-12
GBC Solino s.r.o. | 46983466 | Tynsolar TNS 245 - 60p | TYNP62610245 | polykrystalický | 245 | 15 | 1.638 | 45 | 4 | -0.45 | 25 | 10 | - | SVT20776 | 2016-02-18
Frankensolar Eastern Europe s.r.o. | 28861841 | BenQ Green Triplex | PM060P00 255 | polykrystalický | 255 | 15.8 | 1.6111 | 46 | 4 | -0.44 | 40 | 25 | ano | SVT20781 | 2016-02-23
Frankensolar Eastern Europe s.r.o. | 28861841 | BenQ Green Triplex | PM060P00 260 | polykrystalický | 260 | 16.1 | 1.6111 | 46 | 4 | -0.44 | 40 | 25 | ano | SVT20782 | 2016-02-23
Frankensolar Eastern Europe s.r.o. | 28861841 | BenQ Green Triplex | PM060P00 265 | polykrystalický | 265 | 16.5 | 1.6111 | 46 | 4 | -0.44 | 40 | 25 | ano | SVT20783 | 2016-02-23
GBC Solino s.r.o. | 46983465 | CSUN250-60P | CSUN250-60P | polykrystalický | 250 | 15.4 | 1.6236 | 45 | 4 | -0.408 | - | - | - | SVT20939 | 2016-03-29
GBC Solino s.r.o. | 46983465 | CSUN255-60P | CSUN255-60P | polykrystalický | 255 | 15.7 | 1.6236 | 45 | 4 | -0.408 | - | - | - | SVT20940 | 2016-03-29
GBC Solino s.r.o. | 46983465 | CSUN260-60P | CSUN260-60P | polykrystalický | 260 | 16.01 | 1.6236 | 45 | 4 | -0.408 | - | - | - | SVT20941 | 2016-03-29
GBC Solino s.r.o. | 46983465 | Cotech Solar CS6P-250W | CS6P20-250 | polykrystalický | 250 | 15.37 | 1.627 | 45 | 4 | -0.35 | - | - | - | SVT20942 | 2016-03-29
Ing. Martin Kolařík | 65144953 | Solar Frontier SF160-S | SF160-S | tenkovrstvý amorfní | 160 | 13 | 1.23 | 47 | 2 | -0.31 | 25 | 10 | ano | SVT20943 | 2016-03-30
Ing. Martin Kolařík | 65144953 | Solar Frontier SF165-S | SF165-S | tenkovrstvý amorfní | 165 | 13.4 | 1.23 | 47 | 2 | -0.31 | 25 | 10 | ano | SVT20944 | 2016-03-30
Ing. Martin Kolařík | 65144953 | Solar Frontier SF170-S | SF170-S | tenkovrstvý amorfní | 170 | 13.8 | 1.23 | 47 | 2 | -0.31 | 25 | 10 | ano | SVT20945 | 2016-03-30
SUNLUX s.r.o. | 28357299 | Fotovoltaický modul Astronergy | ASM6610P 250 | polykrystalický | 250 | 15.28 | 1.636 | 46 | 4.4 | -0.42 | 30 | 25 | ne | SVT20975 | 2016-04-01
SUNLUX s.r.o. | 28357299 | Fotovoltaický modul Astronergy | ASM6610P 255 | polykrystalický | 255 | 15.59 | 1.636 | 46 | 4.3 | -0.42 | 30 | 25 | ne | SVT20976 | 2016-04-01
SUNLUX s.r.o. | 28357299 | Fotovoltaický modul Astronergy | ASM6610P 260 | polykrystalický | 260 | 15.98 | 1.636 | 46 | 4.3 | -0.42 | 30 | 25 | ne | SVT20977 | 2016-04-01
SUNLUX s.r.o. | 28357299 | Fotovoltaický modul Astronergy | ASM6610P 265 | polykrystalický | 265 | 16.2 | 1.636 | 46 | 4.2 | -0.42 | 30 | 25 | ne | SVT20978 | 2016-04-01
SUNLUX s.r.o. | 28357299 | Fotovoltaický modul Luxor | Eco Smart Line P60/250 | polykrystalický | 250 | 15.37 | 1.627 | 45 | 4.4 | -0.45 | 30 | 25 | ne | SVT20979 | 2016-04-01
SUNLUX s.r.o. | 28357299 | Fotovoltaický modul Luxor | Eco Smart Line P60/255 | polykrystalický | 255 | 15.58 | 1.627 | 45 | 4.6 | -0.45 | 30 | 25 | ne | SVT20980 | 2016-04-01
SUNLUX s.r.o. | 28357299 | Fotovoltaický modul Luxor | Eco Smart Line P60/260 | polykrystalický | 260 | 15.89 | 1.627 | 45 | 4.6 | -0.45 | 30 | 25 | ne | SVT20981 | 2016-04-01
SUNLUX s.r.o. | 28357299 | Fotovoltaický modul Luxor | Eco Smart Line P60/265 | polykrystalický | 265 | 16.19 | 1.627 | 45 | 4.6 | -0.45 | 30 | 25 | ne | SVT20982 | 2016-04-01
SUNLUX s.r.o. | 28357299 | Fotovoltaický modul Luxor | Eco Smart Line P60/270 | polykrystalický | 270 | 16.5 | 1.627 | 45 | 4.7 | -0.45 | 30 | 25 | ne | SVT20983 | 2016-04-01
ifTECH s.r.o. | 27831281 | Solární panel AEG 255 Wp | AS-P602-255 | polykrystalický | 255 | 15.93 | 1.611 | 43.4 | 3.5 | -0.3 | 30 | 25 | ne | SVT20984 | 2016-04-01
ifTECH s.r.o. | 27831281 | Solární panel AEG 260 Wp | AS-P602-260 | polykrystalický | 260 | 16.24 | 1.611 | 43.4 | 3.5 | -0.3 | 30 | 25 | ne | SVT20985 | 2016-04-01
ifTECH s.r.o. | 27831281 | Solární panel AEG 265 Wp | AS-P602-265 | polykrystalický | 265 | 16.56 | 1.611 | 43.4 | 3.5 | -0.3 | 30 | 25 | ne | SVT20986 | 2016-04-01
ifTECH s.r.o. | 27831281 | Solární panel AEG 270 Wp | AS-M602-270 | monokrystalický | 270 | 16.6 | 1.624 | 46 | 3.5 | -0.3 | 30 | 25 | ne | SVT20987 | 2016-04-01
ifTECH s.r.o. | 27831281 | Solární panel AEG 275 Wp | AS-M602-275 | monokrystalický | 275 | 17 | 1.624 | 46 | 3.5 | -0.3 | 30 | 25 | ne | SVT20988 | 2016-04-01
ifTECH s.r.o. | 27831281 | Solární panel AEG 280 Wp | AS-M602-280 | monokrystalický | 280 | 17.2 | 1.624 | 46 | 3.5 | -0.3 | 30 | 25 | ne | SVT20989 | 2016-04-01
ifTECH s.r.o. | 27831281 | Solární panel Ritek 250 Wp | PM60-6RT-250 | polykrystalický | 250 | 15.34 | 1.627 | 49.1 | 3.5 | -0.3 | 30 | 25 | ne | SVT20990 | 2016-04-01
ifTECH s.r.o. | 27831281 | Solární panel Ritek 255 Wp | PM60-6RT-255 | polykrystalický | 255 | 15.64 | 1.627 | 49.1 | 3.5 | -0.3 | 30 | 25 | ne | SVT20991 | 2016-04-01
ifTECH s.r.o. | 27831281 | Solární panel Ritek 260 Wp | PM60-6RT-260 | polykrystalický | 260 | 15.95 | 1.627 | 49.1 | 3.5 | -0.3 | 30 | 25 | ne | SVT20992 | 2016-04-01
ifTECH s.r.o. | 27831281 | Solární panel Ritek 265 Wp | PM60-6RT-265 | polykrystalický | 265 | 16.26 | 1.627 | 49.1 | 3.5 | -0.3 | 30 | 25 | ne | SVT20993 | 2016-04-01
ifTECH s.r.o. | 27831281 | Solární panel Ritek 270 Wp | PM60-6RT-270 | polykrystalický | 270 | 16.56 | 1.627 | 49.1 | 3.5 | -0.3 | 30 | 25 | ne | SVT20994 | 2016-04-01
ifTECH s.r.o. | 27831281 | Solární panel Ritek 275 Wp | PM60-6RT-275 | polykrystalický | 275 | 16.87 | 1.627 | 49.1 | 3.5 | -0.3 | 30 | 25 | ne | SVT20995 | 2016-04-01
ELYSE HOLDING s.r.o. | 24303801 | S-Energy | SN260P-10 | polykrystalický | 260 | 15.92 | 1.6335 | 45 | 2.96 | -0.398 | 25 | 10 | ano | SVT21003 | 2016-04-06
E.T.B. Solar s.r.o. | 29079012 | CanadianSolar | CS6P-255 P | polykrystalický | 255 | 15.85 | 1.61 | 45 | 3.5 | -0.31 | 25 | 10 | - | SVT21012 | 2016-04-13
E.T.B. Solar s.r.o. | 29079012 | CanadianSolar | CS6P-270 P | polykrystalický | 270 | 16.79 | 1.61 | 45 | 3.5 | -0.31 | 25 | 10 | - | SVT21013 | 2016-04-13
GEEN Development a.s. | 4473221 | Fotovoltaický panel Visel | VS-245P-60 | polykrystalický | 245 | 15.09 | 1.64 | 45 | 4 | -0.44 | 25 | - | - | SVT21014 | 2016-04-13
GEEN Development a.s. | 4473221 | Fotovoltaický panel Visel | VS-250P-60 | polykrystalický | 250 | 15.3 | 1.64 | 45 | 4 | -0.44 | 25 | - | - | SVT21015 | 2016-04-13
GEEN Development a.s. | 4473221 | Fotovoltaický panel Visel | VS-255P-60 | polykrystalický | 255 | 15.6 | 1.64 | 45 | 4 | -0.44 | 25 | - | - | SVT21016 | 2016-04-13
GEEN Development a.s. | 4473221 | Fotovoltaický panel Visel | VS-260P-60 | polykrystalický | 260 | 15.9 | 1.64 | 45 | 4 | -0.44 | 25 | - | - | SVT21017 | 2016-04-13
M-TECH SOLAR s.r.o. | 27517462 | Fotovoltaický panel Kyocera | KK255P-3CB2CG | polykrystalický | 255 | 15.4 | 1.645 | 45 | 3.9 | -0.45 | 30 | 25 | ne | SVT21052 | 2016-04-20
M-TECH SOLAR s.r.o. | 27517462 | Fotovoltaický panel Kyocera | KT260-6GC-A | polykrystalický | 260 | 15.8 | 1.645 | 45 | 3.3 | -0.45 | 30 | 25 | ne | SVT21053 | 2016-04-20
M-TECH SOLAR s.r.o. | 27517462 | Fotovoltaický panel Kyocera | KT265-6MCA | polykrystalický | 265 | 16.1 | 1.645 | 45 | 3.3 | -0.45 | 30 | 25 | ne | SVT21054 | 2016-04-20
M-TECH SOLAR s.r.o. | 27517462 | Fotovoltaický panel Kyocera | KT265-6MPA | polykrystalický | 265 | 16.1 | 1.645 | 45 | 3.3 | -0.45 | 30 | 25 | ne | SVT21055 | 2016-04-20
ILV - solar s.r.o. | 28027353 | Kingdom solar | KD-P250 | polykrystalický | 250 | 15.3 | 1.6368 | 48 | 4 | -0.408 | 30 | 10 | ne | SVT21067 | 2016-04-29
ILV - solar s.r.o. | 28027353 | Kingdom solar | KD-P255 | polykrystalický | 255 | 15.58 | 1.6368 | 48 | 4 | -0.408 | 30 | 10 | ne | SVT21068 | 2016-04-29
ILV - solar s.r.o. | 28027353 | Kingdom solar | KD-P260 | polykrystalický | 260 | 15.88 | 1.6368 | 48 | 4 | -0.408 | 30 | 10 | ne | SVT21069 | 2016-04-29
ILV - solar s.r.o. | 28027353 | Kingdom solar | KD-P265 | polykrystalický | 265 | 16.2 | 1.6368 | 48 | 4 | -0.408 | 30 | 10 | ne | SVT21070 | 2016-04-29
Frankensolar Eastern Europe s.r.o. | 28861841 | Solet M60.6 | Solet M60.6-280 | monokrystalický | 280 | 17.21 | 1.6269 | 48.3 | 4 | -0.44 | 40 | 25 | ne | SVT21091 | 2016-05-17
SolarPartner s.r.o. | 28055047 | FV Panel Heckert Solar | Nemo 60P 250W | polykrystalický | 250 | 15.4 | 1.62 | 48.2 | 4 | -0.42 | 25 | 11 | - | SVT21092 | 2016-05-20
SolarPartner s.r.o. | 28055047 | FV Panel Heckert Solar | Nemo 60P 255W | polykrystalický | 255 | 15.7 | 1.62 | 48.2 | 4 | -0.42 | 25 | 11 | - | SVT21093 | 2016-05-20
SolarPartner s.r.o. | 28055047 | FV Panel Heckert Solar | Nemo 60P 260W | polykrystalický | 260 | 16 | 1.62 | 48.2 | 4 | -0.42 | 25 | 11 | - | SVT21094 | 2016-05-20
SolarPartner s.r.o. | 28055047 | FV Panel Heckert Solar | Nemo 60P 265W | polykrystalický | 265 | 16.3 | 1.62 | 48.2 | 4 | -0.42 | 25 | 11 | - | SVT21095 | 2016-05-20
Frankensolar Eastern Europe s.r.o. | 28861841 | Sunmodule Plus SW 260 poly | SW 260 poly | polykrystalický | 260 | 15.51 | 1.6767 | 46 | 4 | -0.41 | 40 | 25 | ne | SVT21175 | 2016-06-09
Frankensolar Eastern Europe s.r.o. | 28861841 | Sunmodule Plus SW 270 mono | SW 270 mono | monokrystalický | 270 | 16.1 | 1.6767 | 46 | 4 | -0.41 | 40 | 25 | ne | SVT21176 | 2016-06-09
Frankensolar Eastern Europe s.r.o. | 28861841 | Sunmodule Plus SW 290 mono | SW 290 mono | monokrystalický | 290 | 17.3 | 1.6767 | 46 | 4 | -0.41 | 40 | 25 | ne | SVT21177 | 2016-06-09
Ilumine s.r.o. | 28531191 | Fotovoltaický panel | PV 60-HP6-250 | polykrystalický | 250 | 15.37 | 1.6269 | 47 | 5 | -0.42 | 25 | 25 | - | SVT21195 | 2016-06-21
Ilumine s.r.o. | 28531191 | Fotovoltaický panel | PV 60-HP6-245 | polykrystalický | 245 | 15.06 | 1.6269 | 47 | 5 | -0.42 | 25 | 25 | - | SVT21196 | 2016-06-21
Ilumine s.r.o. | 28531191 | Fotovoltaický panel | PV 60-HP6-255 | polykrystalický | 255 | 15.67 | 1.6269 | 47 | 5 | -0.42 | 25 | 25 | - | SVT21197 | 2016-06-21
SOLSOL s.r.o. | 29360391 | AUO BenQ | PM245P0x | polykrystalický | 250 | 15.5 | 1.61 | 45 | 4 | -0.3 | 30 | 25 | ano | SVT21214 | 2016-06-30
TERMS a.s. | 14499037 | Fotovoltaický panel PANASONIC HIT | VBHN330SJ47 | monokrystalický | 330 | 19.7 | 1.674 | 44 | 3.7 | -0.29 | - | - | - | SVT21219 | 2016-07-01
TERMS a.s. | 14499037 | Fotovoltaický panel PANASONIC HIT | VBHN325SJ47 | monokrystalický | 325 | 19.4 | 1.674 | 44 | 3.7 | -0.29 | - | - | - | SVT21220 | 2016-07-01
AMV CZECH s.r.o. | 28773918 | POLYCRYSTALLINE PV-MODULE | NeMo® 60 P /250 Wp | polykrystalický | 250 | 15.4 | 1.625 | 48.2 | 5 | -0.42 | 40 | 25 | ano | SVT21227 | 2016-07-15
AMV CZECH s.r.o. | 28773918 | POLYCRYSTALLINE PV-MODULE | NeMo® 60 P /255 Wp | polykrystalický | 255 | 15.7 | 1.625 | 48.2 | 5 | -0.42 | 40 | 25 | ano | SVT21228 | 2016-07-15
AMV CZECH s.r.o. | 28773918 | POLYCRYSTALLINE PV-MODULE | NeMo® 60 P /260 Wp | polykrystalický | 260 | 16 | 1.625 | 48.2 | 5 | -0.42 | 40 | 25 | ano | SVT21229 | 2016-07-15
AMV CZECH s.r.o. | 28773918 | POLYCRYSTALLINE PV-MODULE | NeMo® 60 P /265 Wp | polykrystalický | 265 | 16.3 | 1.625 | 48.2 | 5 | -0.42 | 40 | 25 | ano | SVT21230 | 2016-07-15
AMV CZECH s.r.o. | 28773918 | POLYCRYSTALLINE PV-MODULE | NeMo® 60 P /270 Wp | polykrystalický | 270 | 16.6 | 1.625 | 48.2 | 5 | -0.42 | 40 | 25 | ano | SVT21231 | 2016-07-15
IBC SOLAR s.r.o. | 24730211 | IBC MonoSol | IBC MonoSol 290VL4 | monokrystalický | 290 | 17.8 | 1.62 | 44 | 3.5 | -0.427 | 35 | 25 | ano | SVT21235 | 2016-07-26
IBC SOLAR s.r.o. | 24730211 | IBC MonoSol | IBC MonoSol 295VL4 | monokrystalický | 295 | 18.1 | 1.62 | 44 | 3.5 | -0.427 | 35 | 25 | ano | SVT21236 | 2016-07-26
GIENGER spol. s r.o. | 44018045 | fotovoltaický panel | KPV PE NEC 260Wp | polykrystalický | 260 | 15.73 | 1.65 | 46 | 5 | -0.405 | 25 | - | ano | SVT21237 | 2016-07-26
GIENGER spol. s r.o. | 44018045 | fotovoltaický panel | KPV PE NEC 250Wp | polykrystalický | 250 | 15.12 | 1.65 | 46 | 4.9 | -0.405 | 25 | - | ano | SVT21238 | 2016-07-26
M-TECH SOLAR s.r.o. | 27517462 | Fotovoltaický panel Kyocera | KD240-GH-4YB | polykrystalický | 240 | 15 | 1.645 | 45 | 7.3 | -0.46 | 30 | 25 | ano | SVT21239 | 2016-07-28
TATUNG Czech s.r.o | 27106829 | Fotovoltaický panel poly | GTEC-G6M6A | polykrystalický | 260 | 16.14 | 1.611 | 43.4 | -3.6 | -0.4033 | - | - | ne | SVT21241 | 2016-07-29
IBC SOLAR s.r.o. | 24730211 | IBC MonoSol | IBC MonoSol 285ZX4 | monokrystalický | 285 | 17.5 | 1.62 | 46 | 2.5 | -0.42 | 35 | 25 | ano | SVT21247 | 2016-08-09
IBC SOLAR s.r.o. | 24730211 | IBC MonoSol | IBC MonoSol 275ZX4 Black | monokrystalický | 275 | 16.9 | 1.62 | 46 | 2.5 | -0.42 | 35 | 25 | ano | SVT21248 | 2016-08-09
IBC SOLAR s.r.o. | 24730211 | IBC PolySol | IBC PolySol 265ZX | polykrystalický | 265 | 16.3 | 1.62 | 46 | 4.37 | -0.39 | 35 | 25 | ano | SVT21249 | 2016-08-09
IBC SOLAR s.r.o. | 24730211 | IBC PolySol | IBC PolySol 260VL4 | polykrystalický | 260 | 16 | 1.62 | 44 | 3.5 | -0.42 | 35 | 25 | ano | SVT21250 | 2016-08-09
IBC SOLAR s.r.o. | 24730211 | IBC PolySol | IBC PolySol 265VL4 | polykrystalický | 265 | 16.3 | 1.62 | 44 | 3.5 | -0.42 | 35 | 25 | ano | SVT21251 | 2016-08-09
IBC SOLAR s.r.o. | 24730211 | IBC MonoSol | IBC MonoSol 300VL4 | monokrystalický | 300 | 18.4 | 1.62 | 44 | 3.5 | -0.427 | 35 | 25 | ano | SVT21254 | 2016-08-18
IBC SOLAR s.r.o. | 24730211 | IBC PolySol | IBC PolySol 240LS | polykrystalický | 240 | 15 | 1.64 | 47 | 4.5 | -0.44 | 35 | 25 | ano | SVT21255 | 2016-08-18
IBC SOLAR s.r.o. | 24730211 | IBC PolySol | IBC PolySol 245MS | polykrystalický | 245 | 15 | 1.64 | 48 | 2.8 | -0.48 | 35 | 25 | ano | SVT21256 | 2016-08-18
Nanosun s.r.o. | 01617290 | SMARTFLOWER | SFE 140 | monokrystalický | 140 | 17.9 | 1.6 | 46 | 3 | -0.4 | 25 | - | - | SVT21333 | 2016-08-30
Nanosun s.r.o. | 01617290 | SMARTFLOWER | SFE 155 | monokrystalický | 155 | 18.8 | 1.6 | 46 | 3 | -0.4 | 25 | - | - | SVT21334 | 2016-08-30
Nanosun s.r.o. | 01617290 | SMARTFLOWER | SFE 175 | monokrystalický | 175 | 17.8 | 1.6 | 46 | 3 | -0.4 | 25 | - | - | SVT21335 | 2016-08-30
Nanosun s.r.o. | 01617290 | SMARTFLOWER | SFE 215 | monokrystalický | 215 | 18.8 | 1.6 | 46 | 3 | -0.4 | 25 | - | - | SVT21336 | 2016-08-30
Nanosun s.r.o. | 01617290 | SMARTFLOWER | SFE 210 | monokrystalický | 210 | 17.8 | 1.6 | 46 | 3 | -0.4 | 25 | - | - | SVT21337 | 2016-08-30
Nanosun s.r.o. | 01617290 | SMARTFLOWER | SFE 225 | monokrystalický | 225 | 18.8 | 1.6 | 46 | 3 | -0.4 | 25 | - | - | SVT21338 | 2016-08-30
Fotovoltaické stavby s.r.o. | 29204798 | Solar Fabric | Premium L poly 255 | polykrystalický | 255 | 15.3 | 1.6636 | 46 | 4 | -0.43 | 30 | 25 | ano | SVT21372 | 2016-09-22
IBC SOLAR s.r.o. | 24730211 | IBC PolySol | 265ZX4 | polykrystalický | 265 | 16.3 | 1.63 | 46 | 4.37 | -0.39 | 35 | 25 | ano | SVT21427 | 2016-10-31
IBC SOLAR s.r.o. | 24730211 | IBC PolySol | 270ZX4 | polykrystalický | 270 | 16.6 | 1.63 | 46 | 4.37 | -0.39 | 35 | 25 | ano | SVT21428 | 2016-10-31
TERMS a.s. | 14499037 | Fotovoltaický panel SHARP | ND-RJ260 | polykrystalický | 260 | 15.9 | 1.636 | 46 | 5 | -0.42 | - | - | - | SVT21429 | 2016-11-03
TERMS a.s. | 14499037 | Fotovoltaický panel SHARP | ND-RJ265 | polykrystalický | 265 | 16.2 | 1.636 | 46 | 5 | -0.42 | - | - | - | SVT21430 | 2016-11-03
TERMS a.s. | 14499037 | Fotovoltaický panel SHARP | NU-RJ280 | monokrystalický | 280 | 17.1 | 1.636 | 46 | 4 | -0.442 | - | - | - | SVT21431 | 2016-11-03
TERMS a.s. | 14499037 | Fotovoltaický panel SHARP | NU-RJ285 | monokrystalický | 285 | 17.4 | 1.636 | 46 | 4 | -0.442 | - | - | - | SVT21432 | 2016-11-03
GermanPV GmbH | 815271294 | German PV | GPV 270 P-60 | polykrystalický | 270 | 16.5 | 1.636 | 20 | 3.4 | 0.35 | 25 | 10 | - | SVT21442 | 2016-11-11
GermanPV GmbH | 815271294 | SOLVIS | SV60 - 270 | polykrystalický | 270 | 16.5 | 1.636 | 20 | 3.4 | 0.35 | 25 | 10 | - | SVT21443 | 2016-11-11
IBC SOLAR s.r.o. | 24730211 | IBC PolySol | 270GX | polykrystalický | 270 | 16.5 | 1.64 | 46 | 2.5 | -0.42 | 35 | 25 | ano | SVT21445 | 2016-11-11
IBC SOLAR s.r.o. | 24730211 | IBC PolySol | 260ZL4 | polykrystalický | 260 | 16 | 1.63 | 46 | 4.37 | -0.39 | 35 | 25 | ano | SVT21446 | 2016-11-11
IBC SOLAR s.r.o. | 24730211 | IBC PolySol | 265ZL4 | polykrystalický | 265 | 16.3 | 1.63 | 46 | 4.37 | -0.39 | 35 | 25 | ano | SVT21447 | 2016-11-11
Nanosun s.r.o. | 01617290 | Canadian Solar | CS6K-260P | polykrystalický | 260 | 15.88 | 1.6368 | 45 | 3.5 | -0.41 | 25 | 10 | - | SVT21462 | 2016-12-06
Nanosun s.r.o. | 01617290 | Canadian Solar | CS6K-265P | polykrystalický | 265 | 16.19 | 1.6368 | 45 | 3.5 | -0.41 | 25 | 10 | - | SVT21463 | 2016-12-06
Nanosun s.r.o. | 01617290 | Canadian Solar | CS6K-270P | polykrystalický | 270 | 16.5 | 1.6368 | 45 | 3.5 | -0.41 | 25 | 10 | - | SVT21464 | 2016-12-06
Nanosun s.r.o. | 01617290 | Canadian Solar | CS6K-275P | polykrystalický | 275 | 16.8 | 1.6368 | 45 | 3.5 | -0.41 | 25 | 10 | - | SVT21465 | 2016-12-06
ETL-Ekotherm a.s | 45794120 | REC TP | REC 270TP | polykrystalický | 270 | 16.4 | 1.65 | 44.6 | 6 | -0.39 | 25 | 10 | ano | SVT21466 | 2016-12-06
ETL-Ekotherm a.s | 45794120 | REC TP | REC 275TP | polykrystalický | 275 | 16.7 | 1.65 | 44.6 | 6 | -0.39 | 25 | 10 | ano | SVT21467 | 2016-12-06
ETL-Ekotherm a.s | 45794120 | REC TP | REC 280TP | polykrystalický | 280 | 17 | 1.65 | 44.6 | 6 | -0.39 | 25 | 10 | ano | SVT21468 | 2016-12-06
ETL-Ekotherm a.s | 45794120 | REC TP | REC 285TP | polykrystalický | 285 | 17.3 | 1.65 | 44.6 | 6 | -0.39 | 25 | 10 | ano | SVT21469 | 2016-12-06
ETL-Ekotherm a.s | 45794120 | REC PE BLK2 | REC 250 PE BLK2 | polykrystalický | 250 | 15.2 | 1.65 | 45.7 | 4.5 | -0.4 | 25 | 10 | ano | SVT21470 | 2016-12-06
ETL-Ekotherm a.s | 45794120 | REC PE BLK2 | REC 255 PE BLK2 | polykrystalický | 255 | 15.5 | 1.65 | 45.7 | 4.5 | -0.4 | 25 | 10 | ano | SVT21471 | 2016-12-06
ETL-Ekotherm a.s | 45794120 | REC PE BLK2 | REC 260 PE BLK2 | polykrystalický | 260 | 15.8 | 1.65 | 45.7 | 4.5 | -0.4 | 25 | 10 | ano | SVT21472 | 2016-12-06
Fotovoltaické stavby s.r.o. | 29204798 | S-energy | SN265P-10 | polykrystalický | 265 | 16.22 | 1.63 | 45 | 2.96 | -0.398 | 30 | 25 | ano | SVT21496 | 2017-01-02
Fotovoltaické stavby s.r.o. | 29204798 | S-energy | SN270P-10 | polykrystalický | 270 | 16.53 | 1.63 | 45 | 2.96 | -0.398 | 30 | 25 | ano | SVT21497 | 2017-01-02
Rits Solar | 854938990 | TSEC E-series | TS60-6P3-260 | polykrystalický | 260 | 15.88 | 1.63 | 45 | 3.5 | -0.41 | 30 | 25 | ano | SVT21506 | 2017-01-10
Rits Solar | 854938990 | TSEC E-series | TS60-6P3-265 | polykrystalický | 265 | 16.18 | 1.63 | 45 | 3.5 | -0.41 | 30 | 25 | ano | SVT21507 | 2017-01-10
Rits Solar | 854938990 | TSEC E-series | TS60-6P3-270 | polykrystalický | 270 | 16.49 | 1.63 | 45 | 3.5 | -0.41 | 30 | 25 | ano | SVT21508 | 2017-01-10
Rits Solar | 854938990 | TSEC E-series | TS60-6M3-270 | monokrystalický | 270 | 16.49 | 1.63 | 45.5 | 3.5 | -0.432 | 30 | 25 | ano | SVT21509 | 2017-01-10
Rits Solar | 854938990 | TSEC E-series | TS60-6M3-275 | monokrystalický | 275 | 16.79 | 1.63 | 45.5 | 3.5 | -0.432 | 30 | 25 | ano | SVT21510 | 2017-01-10
Rits Solar | 854938990 | TSEC E-series | TS60-6M3-280 | monokrystalický | 280 | 17.1 | 1.63 | 45.5 | 3.5 | -0.432 | 30 | 25 | ano | SVT21511 | 2017-01-10
Rits Solar | 854938990 | TSEC V-series | TS60-6M3-280 | monokrystalický | 280 | 17.1 | 1.63 | 45 | 3 | -0.44 | 30 | 25 | ano | SVT21512 | 2017-01-10
Rits Solar | 854938990 | TSEC V-series | TS60-6M3-285 | monokrystalický | 285 | 17.41 | 1.63 | 45 | 3 | -0.44 | 30 | 25 | ano | SVT21513 | 2017-01-10
Rits Solar | 854938990 | TSEC V-series | TS60-6M3-290 | monokrystalický | 290 | 17.71 | 1.63 | 45 | 3 | -0.44 | 30 | 25 | ano | SVT21514 | 2017-01-10
Rits Solar | 854938990 | TSEC E-series | TS72-6M3-320 | monokrystalický | 320 | 16.4 | 1.95 | 45 | 3 | -0.44 | 30 | 25 | ano | SVT21515 | 2017-01-10
Rits Solar | 854938990 | TSEC E-series | TS72-6M3-325 | monokrystalický | 325 | 16.66 | 1.95 | 45 | 3 | -0.44 | 30 | 25 | ano | SVT21516 | 2017-01-10
Rits Solar | 854938990 | TSEC E-series | TS72-6M3-330 | monokrystalický | 330 | 16.91 | 1.95 | 45 | 3 | -0.44 | 30 | 25 | ano | SVT21517 | 2017-01-10
Rits Solar | 854938990 | TSEC V-series | TS72-6M3-335 | monokrystalický | 335 | 17.17 | 1.95 | 45 | 3 | -0.44 | 30 | 25 | ano | SVT21518 | 2017-01-10
Rits Solar | 854938990 | TSEC V-series | TS72-6M3-340 | monokrystalický | 340 | 17.42 | 1.95 | 45 | 3 | -0.44 | 30 | 25 | ano | SVT21519 | 2017-01-10
Rits Solar | 854938990 | TSEC V-series | TS72-6M3-345 | monokrystalický | 345 | 17.68 | 1.95 | 45 | 3 | -0.44 | 30 | 25 | ne | SVT21520 | 2017-01-10
Rits Solar | 854938990 | TSEC E-series | TS72-6P3-310 | polykrystalický | 310 | 15.89 | 1.95 | 45 | 3.5 | -0.41 | 30 | 25 | ano | SVT21521 | 2017-01-13
Rits Solar | 854938990 | TSEC E-series | TS72-6P3-315 | polykrystalický | 315 | 16.14 | 1.95 | 45 | 3.5 | -0.41 | 30 | 25 | ano | SVT21522 | 2017-01-13
Rits Solar | 854938990 | TSEC E-series | TS72-6P3-320 | polykrystalický | 320 | 16.4 | 1.95 | 45 | 3.5 | -0.41 | 30 | 25 | ano | SVT21523 | 2017-01-13
IBC SOLAR s.r.o. | 24730211 | IBC PolySol 270 VL4 | 270 VL4 | polykrystalický | 270 | 16.6 | 1.62 | 44 | 4 | -0.42 | 25 | 15 | ne | SVT21533 | 2017-01-25
IBC SOLAR s.r.o. | 24730211 | IBC MonoSol 300 ZX4 | 300 ZX4 | monokrystalický | 300 | 18.4 | 1.62 | 44 | 4 | -0.42 | 25 | 15 | ne | SVT21534 | 2017-01-25
IBC SOLAR s.r.o. | 24730211 | IBC MonoSol 290 ZX4 Black | 290 ZX4 Black | monokrystalický | 290 | 17.8 | 1.62 | 46 | 4 | -0.42 | 25 | 15 | ne | SVT21535 | 2017-01-25
IBC SOLAR s.r.o. | 24730211 | IBC MonoSol 295 ZX4 Black | 295 ZX4 Black | monokrystalický | 295 | 18.1 | 1.62 | 46 | 4 | -0.42 | 25 | 15 | ne | SVT21536 | 2017-01-25
IBC SOLAR s.r.o. | 24730211 | IBC PolySol 265 GX4 | 265 GX4 | polykrystalický | 265 | 16.2 | 1.63 | 46 | 4 | -0.42 | 25 | 15 | ne | SVT21544 | 2017-02-03
IBC SOLAR s.r.o. | 24730211 | IBC PolySol 270 GX4 | 270 GX4 | polykrystalický | 270 | 16.5 | 1.63 | 46 | 4 | -0.42 | 25 | 15 | ne | SVT21545 | 2017-02-03
ELYSE HOLDING s.r.o. | 24303801 | S-Energy | SN265P-10 | polykrystalický | 265 | 16.22 | 1.6335 | 45 | 2.96 | -0.398 | 25 | 10 | ano | SVT21546 | 2017-02-03
UAB "Soli Tek cells" | 302427915 | SOLID | SOLID PRO 275W | polykrystalický | 275 | 16.97 | 1.62 | 46 | 4.21 | -0.46 | - | 30 | ano | SVT21547 | 2017-02-03
UAB "Soli Tek cells" | 302427915 | SOLID | SOLID PRO 300W | polykrystalický | 300 | 15.54 | 1.93 | 46 | 4.21 | -0.46 | - | 30 | ano | SVT21548 | 2017-02-03
UAB "Soli Tek cells" | 302427915 | SOLID | SOLID PRO 305W | polykrystalický | 305 | 15.8 | 1.93 | 46 | 4.21 | -0.46 | - | 30 | ano | SVT21549 | 2017-02-03
UAB "Soli Tek cells" | 302427915 | SOLID | SOLID PRO 310W | polykrystalický | 310 | 16.06 | 1.93 | 46 | 4.21 | -0.46 | - | 30 | ano | SVT21550 | 2017-02-03
UAB "Soli Tek cells" | 302427915 | SOLID | SOLID PRO 315W | polykrystalický | 315 | 16.32 | 1.93 | 46 | 4.21 | -0.46 | - | 30 | ano | SVT21551 | 2017-02-03
UAB "Soli Tek cells" | 302427915 | SOLID | SOLID PRO 320W | polykrystalický | 320 | 16.58 | 1.93 | 46 | 4.21 | -0.46 | - | 30 | ano | SVT21552 | 2017-02-03
UAB "Soli Tek cells" | 302427915 | SOLID | SOLID SMART 245W | polykrystalický | 245 | 15.12 | 1.62 | 46 | 4.21 | -0.46 | - | 30 | ano | SVT21553 | 2017-02-03
UAB "Soli Tek cells" | 302427915 | SOLID | SOLID SMART 250W | polykrystalický | 250 | 15.43 | 1.62 | 46 | 4.21 | -0.46 | - | 30 | ano | SVT21554 | 2017-02-03
UAB "Soli Tek cells" | 302427915 | SOLID | SOLID SMART 255W | polykrystalický | 255 | 15.74 | 1.62 | 46 | 4.21 | -0.46 | - | 30 | ano | SVT21555 | 2017-02-03
UAB "Soli Tek cells" | 302427915 | SOLID | SOLID SMART 260W | polykrystalický | 260 | 16.05 | 1.62 | 46 | 4.21 | -0.46 | - | 30 | ano | SVT21556 | 2017-02-03
UAB "Soli Tek cells" | 302427915 | SOLID | SOLID SMART 265W | polykrystalický | 265 | 16.34 | 1.62 | 46 | 4.21 | -0.46 | - | 30 | ano | SVT21557 | 2017-02-03
UAB "Soli Tek cells" | 302427915 | SOLID | SOLID SMART 270W | polykrystalický | 270 | 16.66 | 1.62 | 46 | 4.21 | -0.46 | - | 30 | ano | SVT21558 | 2017-02-03
UAB "Soli Tek cells" | 302427915 | SOLID | SOLID SMART 275W | polykrystalický | 275 | 16.97 | 1.62 | 46 | 4.21 | -0.46 | - | 30 | ano | SVT21559 | 2017-02-03
UAB "Soli Tek cells" | 302427915 | SOLID | SOLID SMART 300W | polykrystalický | 300 | 15.54 | 1.93 | 46 | 4.21 | -0.46 | - | 30 | ano | SVT21560 | 2017-02-03
UAB "Soli Tek cells" | 302427915 | SOLID | SOLID SMART 305W | polykrystalický | 305 | 15.8 | 1.93 | 46 | 4.21 | -0.46 | - | 30 | ano | SVT21561 | 2017-02-03
UAB "Soli Tek cells" | 302427915 | SOLID | SOLID SMART 310W | polykrystalický | 310 | 16.06 | 1.93 | 46 | 4.21 | -0.46 | - | 30 | ano | SVT21562 | 2017-02-03
UAB "Soli Tek cells" | 302427915 | SOLID | SOLID SMART 315W | polykrystalický | 315 | 16.32 | 1.93 | 46 | 4.21 | -0.46 | - | 30 | ano | SVT21563 | 2017-02-03
UAB "Soli Tek cells" | 302427915 | SOLID | SOLID SMART 320W | polykrystalický | 320 | 16.58 | 1.93 | 46 | 4.21 | -0.46 | - | 30 | ano | SVT21564 | 2017-02-03
UAB "Soli Tek cells" | 302427915 | SOLID | SOLID SOLRIF 245W | polykrystalický | 245 | 15.12 | 1.62 | 46 | 4.21 | -0.46 | - | 30 | ano | SVT21565 | 2017-02-03
UAB "Soli Tek cells" | 302427915 | SOLID | SOLID SOLRIF 250W | polykrystalický | 250 | 15.43 | 1.62 | 46 | 4.21 | -0.46 | - | 30 | ano | SVT21566 | 2017-02-03
UAB "Soli Tek cells" | 302427915 | SOLID | SOLID SOLRIF 255W | polykrystalický | 255 | 15.74 | 1.62 | 46 | 4.21 | -0.46 | - | 30 | ano | SVT21567 | 2017-02-03
UAB "Soli Tek cells" | 302427915 | SOLID | SOLID SOLRIF 260W | polykrystalický | 260 | 16.05 | 1.62 | 46 | 4.21 | -0.46 | - | 30 | ano | SVT21568 | 2017-02-03
UAB "Soli Tek cells" | 302427915 | SOLID | SOLID SOLRIF 265W | polykrystalický | 265 | 16.34 | 1.62 | 46 | 4.21 | -0.46 | - | 30 | ano | SVT21569 | 2017-02-03
UAB "Soli Tek cells" | 302427915 | SOLID | SOLID SOLRIF 270W | polykrystalický | 270 | 16.66 | 1.62 | 46 | 4.21 | -0.46 | - | 30 | ano | SVT21570 | 2017-02-03
UAB "Soli Tek cells" | 302427915 | SOLID | SOLID SOLRIF 275W | polykrystalický | 275 | 16.97 | 1.62 | 46 | 4.21 | -0.46 | - | 30 | ano | SVT21571 | 2017-02-03
UAB "Soli Tek cells" | 302427915 | SOLID | SOLID SOLRIF SMART 245W | polykrystalický | 245 | 15.12 | 1.62 | 46 | 4.21 | -0.46 | - | 30 | ano | SVT21572 | 2017-02-03
UAB "Soli Tek cells" | 302427915 | SOLID | SOLID SOLRIF SMART 250W | polykrystalický | 250 | 15.43 | 1.62 | 46 | 4.21 | -0.46 | - | 30 | ano | SVT21573 | 2017-02-03
UAB "Soli Tek cells" | 302427915 | SOLID | SOLID SOLRIF SMART 255W | polykrystalický | 255 | 15.74 | 1.62 | 46 | 4.21 | -0.46 | - | 30 | ano | SVT21574 | 2017-02-03
UAB "Soli Tek cells" | 302427915 | SOLID | SOLID SOLRIF SMART 260W | polykrystalický | 260 | 16.05 | 1.62 | 46 | 4.21 | -0.46 | - | 30 | ano | SVT21575 | 2017-02-03
UAB "Soli Tek cells" | 302427915 | SOLID | SOLID SOLRIF SMART 265W | polykrystalický | 265 | 16.34 | 1.62 | 46 | 4.21 | -0.46 | - | 30 | ano | SVT21576 | 2017-02-03
UAB "Soli Tek cells" | 302427915 | SOLID | SOLID SOLRIF SMART 270W | polykrystalický | 270 | 16.66 | 1.62 | 46 | 4.21 | -0.46 | - | 30 | ano | SVT21577 | 2017-02-03
UAB "Soli Tek cells" | 302427915 | SOLID | SOLID SOLRIF SMART 275W | polykrystalický | 275 | 16.97 | 1.62 | 46 | 4.21 | -0.46 | - | 30 | ano | SVT21578 | 2017-02-03
UAB "Soli Tek cells" | 302427915 | Standard | Standard P.60-B-250 | polykrystalický | 250 | 15.43 | 1.62 | 48.3 | 4.24 | -0.48 | - | 25 | ne | SVT21579 | 2017-02-03
UAB "Soli Tek cells" | 302427915 | Standard | Standard P.60-B-260 | polykrystalický | 260 | 16.05 | 1.62 | 48.3 | 4.24 | -0.48 | - | 25 | ne | SVT21580 | 2017-02-03
UAB "Soli Tek cells" | 302427915 | Standard | Standard M.60-B-270 | monokrystalický | 270 | 16.66 | 1.62 | 47.4 | 4 | -0.44 | - | 25 | ne | SVT21581 | 2017-02-03
UAB "Soli Tek cells" | 302427915 | Standard | Standard M.60-B-280 | monokrystalický | 280 | 17.28 | 1.62 | 47.4 | 4 | -0.44 | - | 25 | ne | SVT21582 | 2017-02-03
UAB "Soli Tek cells" | 302427915 | Standard | Standard M.60-S-270 | monokrystalický | 270 | 16.66 | 1.62 | 47.4 | 4 | -0.44 | - | 25 | ne | SVT21583 | 2017-02-03
UAB "Soli Tek cells" | 302427915 | Standard | Standard M.60-S-280 | monokrystalický | 280 | 17.28 | 1.62 | 47.4 | 4 | -0.44 | - | 25 | ne | SVT21584 | 2017-02-03
UAB "Soli Tek cells" | 302427915 | Standard | Standard P.60-S-250 | polykrystalický | 250 | 15.43 | 1.62 | 48.3 | 4.27 | -0.47 | - | 25 | ne | SVT21585 | 2017-02-03
UAB "Soli Tek cells" | 302427915 | Standard | Standard P.60-S-260 | polykrystalický | 260 | 16.05 | 1.62 | 48.3 | 4.27 | -0.47 | - | 25 | ne | SVT21586 | 2017-02-03
UAB "Soli Tek cells" | 302427915 | SOLID | SOLID PRO 245W | polykrystalický | 245 | 15.12 | 1.62 | 46 | 4.21 | -0.46 | - | 30 | ano | SVT21587 | 2017-02-06
UAB "Soli Tek cells" | 302427915 | SOLID | SOLID PRO 250W | polykrystalický | 250 | 15.43 | 1.62 | 46 | 4.21 | -0.46 | - | 30 | ano | SVT21588 | 2017-02-06
UAB "Soli Tek cells" | 302427915 | SOLID | SOLID PRO 255W | polykrystalický | 255 | 15.74 | 1.62 | 46 | 4.21 | -0.46 | - | 30 | ano | SVT21589 | 2017-02-06
UAB "Soli Tek cells" | 302427915 | SOLID | SOLID PRO 260W | polykrystalický | 260 | 16.05 | 1.62 | 46 | 4.21 | -0.46 | - | 30 | ano | SVT21590 | 2017-02-06
UAB "Soli Tek cells" | 302427915 | SOLID | SOLID PRO 265W | polykrystalický | 265 | 16.34 | 1.62 | 46 | 4.21 | -0.46 | - | 30 | ano | SVT21591 | 2017-02-06
UAB "Soli Tek cells" | 302427915 | SOLID | SOLID PRO 270W | polykrystalický | 270 | 16.66 | 1.62 | 46 | 4.21 | -0.46 | - | 30 | ano | SVT21592 | 2017-02-06
Solartec MED s.r.o. | 29053871 | ReneSola | JC200S-24/Db | monokrystalický | 200 | 15.7 | 1.28 | 45 | 3.94 | -0.43 | 35 | 25 | ano | SVT21621 | 2017-02-16
M-TECH SOLAR s.r.o. | 27517462 | Fotovoltaický panel Kyocera | KK270P-3CD3CG | polykrystalický | 270 | 16.4 | 1.645 | 45 | 3.3 | -0.46 | 30 | 25 | ano | SVT21624 | 2017-02-16
M-TECH SOLAR s.r.o. | 27517462 | Fotovoltaický panel Kyocera | KK270P-3CD8CG | polykrystalický | 270 | 16.4 | 1.645 | 45 | 3.3 | -0.46 | 30 | 25 | ano | SVT21625 | 2017-02-16
Frankensolar Eastern Europe s.r.o. | 28861841 | Q.PLUS 275 Wp | BFR G4.1 275 Wp | polykrystalický | 275 | 16.5 | 1.67 | 45 | 4 | -0.4 | 40 | 25 | ne | SVT21626 | 2017-02-16
Frankensolar Eastern Europe s.r.o. | 28861841 | Q.PLUS 280 Wp | BFR G4.1 280Wp | polykrystalický | 280 | 16.8 | 1.67 | 45 | 4 | -0.4 | 40 | 25 | ne | SVT21627 | 2017-02-16
Frankensolar Eastern Europe s.r.o. | 28861841 | Q.PEAK 290 Wp | BLK G4.1 290 Wp all black | monokrystalický | 290 | 17.4 | 1.67 | 45 | 4 | -0.39 | 40 | 25 | ne | SVT21628 | 2017-02-16
Frankensolar Eastern Europe s.r.o. | 28861841 | Q.PEAK 295 Wp | G4.1 295 Wp | monokrystalický | 295 | 17.7 | 1.67 | 45 | 4 | -0.39 | 40 | 25 | ne | SVT21629 | 2017-02-16
Frankensolar Eastern Europe s.r.o. | 28861841 | Q.PEAK 300 Wp | G4.1 300 Wp | monokrystalický | 300 | 18 | 1.67 | 45 | 4 | -0.39 | 40 | 25 | ne | SVT21630 | 2017-02-16
Prosolar s.r.o. | 27784827 | Kioto 250Wp poly | KPV PE NEC 250Wp poly | polykrystalický | 250 | 15.12 | 1.653 | 45 | 5 | 0.405 | 25 | 12 | ne | SVT21673 | 2017-03-01
Prosolar s.r.o. | 27784827 | Kioto 255Wp poly | KPV PE NEC 255Wp poly | polykrystalický | 255 | 15.43 | 1.653 | 45 | 5 | 0.405 | 25 | 12 | ne | SVT21674 | 2017-03-01
Prosolar s.r.o. | 27784827 | Kioto 260Wp poly | KPV PE NEC 260Wp poly | polykrystalický | 260 | 15.73 | 1.653 | 45 | 5 | 0.405 | 25 | 12 | ne | SVT21675 | 2017-03-01
Prosolar s.r.o. | 27784827 | Kioto 265Wp mono | KPV ME NEC 265Wp mono | monokrystalický | 265 | 16.03 | 1.653 | 45 | 5 | 0.37 | 25 | 12 | ne | SVT21676 | 2017-03-01
Prosolar s.r.o. | 27784827 | Kioto 270Wp mono | KPV ME NEC 270Wp mono | monokrystalický | 270 | 16.34 | 1.653 | 45 | 5 | 0.37 | 25 | 12 | ne | SVT21677 | 2017-03-01
TERMS a.s. | 14499037 | Fotovoltaický panel SHARP | ND-RB275 | polykrystalický | 275 | 16.8 | 1.6368 | 44 | 3.7 | -0.41 | - | - | - | SVT21686 | 2017-03-08
TERMS a.s. | 14499037 | Fotovoltaický panel SHARP | ND-RB270 | polykrystalický | 270 | 16.5 | 1.6368 | 44 | 3.7 | -0.41 | - | - | - | SVT21687 | 2017-03-08
TERMS a.s. | 14499037 | Fotovoltaický panel SUNPOWER | SPR-327NE-WHT-D | monokrystalický | 327 | 20.1 | 1.631 | 45 | 3.2 | -0.38 | - | - | - | SVT21688 | 2017-03-08
TERMS a.s. | 14499037 | Fotovoltaický panel SUNPOWER | SPR-E20-327-C-AC | monokrystalický | 327 | 20.4 | 1.631 | 45 | 3.2 | -0.35 | - | - | - | SVT21689 | 2017-03-08
TERMS a.s. | 14499037 | Fotovoltaický panel SUNPOWER | SPR-E19-320-C-AC | monokrystalický | 320 | 19.9 | 1.631 | 45 | 3.2 | -0.35 | - | - | - | SVT21690 | 2017-03-08
TERMS a.s. | 14499037 | Fotovoltaický panel SUNPOWER | SPR-X21-335-BLK-C-AC | monokrystalický | 335 | 21 | 1.631 | 45 | 3.2 | -0.29 | - | - | - | SVT21691 | 2017-03-08
TERMS a.s. | 14499037 | Fotovoltaický panel SUNPOWER | SPR-X20-327-BLK-C-AC | monokrystalický | 327 | 20.4 | 1.631 | 45 | 3.2 | -0.29 | - | - | - | SVT21692 | 2017-03-08
TERMS a.s. | 14499037 | Fotovoltaický panel SUNPOWER | SPR-X21-335-BLK | monokrystalický | 335 | 21 | 1.631 | 45 | 3.2 | -0.3 | - | - | - | SVT21693 | 2017-03-08
TERMS a.s. | 14499037 | Fotovoltaický panel SUNPOWER | SPR-X21-345 | monokrystalický | 345 | 21.5 | 1.631 | 45 | 3.2 | -0.3 | - | - | - | SVT21694 | 2017-03-08
TERMS a.s. | 14499037 | Fotovoltaický panel SUNPOWER | SPR-X22-360-C-AC | monokrystalický | 360 | 22.2 | 1.631 | 45 | 3.2 | -0.29 | - | - | - | SVT21695 | 2017-03-08
TERMS a.s. | 14499037 | Fotovoltaický panel SUNPOWER | SPR-X22-360 | monokrystalický | 360 | 22.2 | 1.631 | 45 | 3.2 | -0.3 | - | - | - | SVT21696 | 2017-03-08
SOLSOL s.r.o. | 29360391 | AUO BenQ | PM060Mxx | monokrystalický | 300 | 18.4 | 1.61 | 46 | 4 | -0.3 | 30 | 25 | ano | SVT21697 | 2017-03-09
SOLSOL s.r.o. | 29360391 | AUO BenQ | PM060Mxx | monokrystalický | 305 | 18.7 | 1.61 | 46 | 4 | -0.3 | 30 | 25 | ano | SVT21698 | 2017-03-09
SOLSOL s.r.o. | 29360391 | AUO BenQ | PM060Mxx | monokrystalický | 310 | 19.1 | 1.61 | 46 | 4 | -0.3 | 30 | 25 | ano | SVT21699 | 2017-03-09
Rits Solar | 854938990 | Ritek Mono 60-6RT | MM 60-6RT-270 | monokrystalický | 270 | 16.6 | 1.63 | 45 | 3.5 | 0.34 | 30 | 25 | ano | SVT21700 | 2017-03-13
Rits Solar | 854938990 | Ritek Mono 60-6RT | MM 60-6RT-275 | monokrystalický | 275 | 16.9 | 1.63 | 45 | 3.5 | 0.34 | 30 | 25 | ano | SVT21701 | 2017-03-13
Rits Solar | 854938990 | Ritek Mono 60-6RT | MM 60-6RT-280 | monokrystalický | 280 | 17.21 | 1.63 | 45 | 3.5 | 0.34 | 30 | 25 | ano | SVT21702 | 2017-03-13
Rits Solar | 854938990 | Ritek Mono 60-6RT | MM 60-6RT-285 | monokrystalický | 285 | 17.52 | 1.63 | 45 | 3.5 | 0.34 | 30 | 25 | ano | SVT21703 | 2017-03-13
Rits Solar | 854938990 | Ritek Mono 60-6RT | MM 60-6RT-290 | monokrystalický | 290 | 17.83 | 1.63 | 45 | 3.5 | 0.34 | 30 | 25 | ano | SVT21704 | 2017-03-13
Rits Solar | 854938990 | Ritek Mono 60-6RT | MM 60-6RT-295 | monokrystalický | 295 | 18.13 | 1.63 | 45 | 3.5 | 0.34 | 30 | 25 | ano | SVT21705 | 2017-03-13
Rits Solar | 854938990 | Ritek Mono 60-6RT | MM 60-6RT-300 | monokrystalický | 300 | 18.44 | 1.63 | 45 | 3.5 | 0.34 | 30 | 25 | ano | SVT21706 | 2017-03-13
Rits Solar | 854938990 | Ritek Mono 72-6RT | MM 72-6RT-305 | monokrystalický | 305 | 15.67 | 1.63 | 45 | 3 | 0.44 | 30 | 25 | ano | SVT21707 | 2017-03-13
Rits Solar | 854938990 | Ritek Mono 72-6RT | MM 72-6RT-310 | monokrystalický | 310 | 15.93 | 1.63 | 45 | 3 | 0.44 | 30 | 25 | ano | SVT21708 | 2017-03-13
Rits Solar | 854938990 | Ritek Mono 72-6RT | MM 72-6RT-315 | monokrystalický | 315 | 16.18 | 1.63 | 45 | 3 | 0.44 | 30 | 25 | ano | SVT21709 | 2017-03-13
Rits Solar | 854938990 | Ritek Mono 72-6RT | MM 72-6RT-320 | monokrystalický | 320 | 16.44 | 1.63 | 45 | 3 | 0.44 | 30 | 25 | ano | SVT21710 | 2017-03-13
Rits Solar | 854938990 | Ritek Mono 72-6RT | MM 72-6RT-325 | monokrystalický | 325 | 16.7 | 1.63 | 45 | 3 | 0.44 | 30 | 25 | ano | SVT21711 | 2017-03-13
Rits Solar | 854938990 | Ritek Mono 72-6RT | MM 72-6RT-330 | monokrystalický | 330 | 16.96 | 1.63 | 45 | 3 | 0.44 | 30 | 25 | ano | SVT21712 | 2017-03-13
Rits Solar | 854938990 | Ritek Mono 72-6RT | MM 72-6RT-335 | monokrystalický | 335 | 17.21 | 1.63 | 45 | 3 | 0.44 | 30 | 25 | ano | SVT21713 | 2017-03-13
Rits Solar | 854938990 | Ritek Mono 72-6RT | MM 72-6RT-340 | monokrystalický | 340 | 17.47 | 1.63 | 45 | 3 | 0.44 | 30 | 25 | ano | SVT21714 | 2017-03-13
Rits Solar | 854938990 | Ritek Mono 72-6RT | MM 72-6RT-345 | monokrystalický | 345 | 17.73 | 1.63 | 45 | 3 | 0.44 | 30 | 25 | ano | SVT21715 | 2017-03-13
Rits Solar | 854938990 | Ritek Mono 72-6RT | MM 72-6RT-350 | monokrystalický | 350 | 17.93 | 1.63 | 45 | 3 | 0.44 | 30 | 25 | ano | SVT21716 | 2017-03-13
Rits Solar | 854938990 | Ritek Poly 60-6RT | PM 60-6RT-260 | polykrystalický | 260 | 15.98 | 1.63 | 45 | 3.5 | 0.41 | 30 | 25 | ano | SVT21717 | 2017-03-13
Rits Solar | 854938990 | Ritek Poly 60-6RT | PM 60-6RT-265 | polykrystalický | 265 | 16.29 | 1.63 | 45 | 3.5 | 0.41 | 30 | 25 | ano | SVT21718 | 2017-03-13
Rits Solar | 854938990 | Ritek Poly 60-6RT | PM 60-6RT-270 | polykrystalický | 270 | 16.6 | 1.63 | 45 | 3.5 | 0.41 | 30 | 25 | ano | SVT21719 | 2017-03-13
ETL-Ekotherm a.s | 45794120 | REC TP2 | REC 275TP2 | polykrystalický | 275 | 16.5 | 1.67 | 44.6 | 6 | -0.39 | 25 | 10 | ano | SVT21722 | 2017-03-16
ETL-Ekotherm a.s | 45794120 | REC TP2 | REC 280TP2 | polykrystalický | 280 | 16.8 | 1.67 | 44.6 | 6 | -0.39 | 25 | 10 | ano | SVT21723 | 2017-03-16
ETL-Ekotherm a.s | 45794120 | REC TP2 | REC 285TP2 | polykrystalický | 285 | 17.1 | 1.67 | 44.6 | 6 | -0.39 | 25 | 10 | ano | SVT21724 | 2017-03-16
ETL-Ekotherm a.s | 45794120 | REC TP2 | REC 290TP2 | polykrystalický | 290 | 17.4 | 1.67 | 44.6 | 6 | -0.39 | 25 | 10 | ano | SVT21725 | 2017-03-16
ETL-Ekotherm a.s | 45794120 | REC TP2 | REC 295TP2 | polykrystalický | 295 | 17.7 | 1.67 | 44.6 | 6 | -0.39 | 25 | 10 | ano | SVT21726 | 2017-03-16
Solid Power Distribution, s.r.o. | 03841413 | Jinko Solar Eagle MX PERC | JKMS275M-60 | monokrystalický | 275 | 16.8 | 1.64 | 45 | 5 | -0.39 | - | 25 | - | SVT21746 | 2017-03-29
Solid Power Distribution, s.r.o. | 03841413 | Jinko Solar Eagle MX PERC | JKMS280M-60 | monokrystalický | 280 | 17.11 | 1.64 | 45 | 5 | -0.39 | - | 25 | - | SVT21747 | 2017-03-29
Solid Power Distribution, s.r.o. | 03841413 | Jinko Solar Eagle MX PERC | JKMS285M-60 | monokrystalický | 285 | 17.41 | 1.64 | 45 | 5 | -0.39 | - | 25 | - | SVT21748 | 2017-03-29
Solid Power Distribution, s.r.o. | 03841413 | Jinko Solar Eagle MX PERC | JKMS290M-60 | monokrystalický | 290 | 17.72 | 1.64 | 45 | 5 | -0.39 | - | 25 | - | SVT21749 | 2017-03-29
Solid Power Distribution, s.r.o. | 03841413 | Jinko Solar Eagle MX PERC | JKMS295M-60 | monokrystalický | 295 | 18.02 | 1.64 | 45 | 5 | -0.39 | - | 25 | - | SVT21750 | 2017-03-29
Solid Power Distribution, s.r.o. | 03841413 | Jinko Solar Eagle MX PERC Black | JKMS265M-60B | monokrystalický | 265 | 16.19 | 1.64 | 45 | 5 | -0.39 | - | 25 | - | SVT21751 | 2017-03-29
Solid Power Distribution, s.r.o. | 03841413 | Jinko Solar Eagle MX PERC Black | JKMS270M-60B | monokrystalický | 270 | 16.5 | 1.64 | 45 | 5 | -0.39 | - | 25 | - | SVT21752 | 2017-03-29
Solid Power Distribution, s.r.o. | 03841413 | Jinko Solar Eagle MX PERC Black | JKMS275M-60B | monokrystalický | 275 | 16.8 | 1.64 | 45 | 5 | -0.39 | - | 25 | - | SVT21753 | 2017-03-29
Solid Power Distribution, s.r.o. | 03841413 | Jinko Solar Eagle MX PERC Black | JKMS280M-60B | monokrystalický | 280 | 17.11 | 1.64 | 45 | 5 | -0.39 | - | 25 | - | SVT21754 | 2017-03-29
Solid Power Distribution, s.r.o. | 03841413 | Jinko Solar Eagle MX PERC Black | JKMS285M-60B | monokrystalický | 285 | 17.41 | 1.64 | 45 | 5 | -0.39 | - | 25 | - | SVT21755 | 2017-03-29
IBC SOLAR s.r.o. | 24730211 | IBC MonoSol 270 CS4 Smart | 270 CS4 Smart | monokrystalický | 270 | 16.6 | 1.62 | 46 | 4 | -0.439 | 25 | 15 | ne | SVT21757 | 2017-03-30
IBC SOLAR s.r.o. | 24730211 | IBC MonoSol 275 CS4 Smart | 275 CS4 Smart | monokrystalický | 275 | 16.9 | 1.62 | 46 | 4 | -0.439 | 25 | 15 | ne | SVT21758 | 2017-03-30
Solid Power Distribution, s.r.o. | 03841413 | Jinko Solar Standard-60 | JKM255P-60 | polykrystalický | 255 | 15.58 | 1.6368 | 45 | 5 | -0.41 | - | 25 | - | SVT21759 | 2017-03-30
Solid Power Distribution, s.r.o. | 03841413 | Jinko Solar Standard-60 | JKM260P-60 | polykrystalický | 260 | 15.88 | 1.6368 | 45 | 5 | -0.41 | - | 25 | - | SVT21760 | 2017-03-30
Solid Power Distribution, s.r.o. | 03841413 | Jinko Solar Standard-60 | JKM265P-60 | polykrystalický | 265 | 16.19 | 1.6368 | 45 | 5 | -0.41 | - | 25 | - | SVT21761 | 2017-03-30
Solid Power Distribution, s.r.o. | 03841413 | Jinko Solar Standard-60 | JKM270P-60 | polykrystalický | 270 | 16.5 | 1.6368 | 45 | 5 | -0.41 | - | 25 | - | SVT21762 | 2017-03-30
Solid Power Distribution, s.r.o. | 03841413 | Jinko Solar Standard-60 | JKM275P-60 | polykrystalický | 275 | 16.8 | 1.6368 | 45 | 5 | -0.41 | - | 25 | - | SVT21763 | 2017-03-30
Solid Power Distribution, s.r.o. | 03841413 | Jinko Solar Eagle MX | JKMS255PP-60 | polykrystalický | 255 | 15.58 | 1.6368 | 45 | 5 | -0.4 | - | 25 | - | SVT21764 | 2017-03-30
Solid Power Distribution, s.r.o. | 03841413 | Jinko Solar Eagle MX | JKMS260PP-60 | polykrystalický | 260 | 15.89 | 1.6368 | 45 | 5 | -0.4 | - | 25 | - | SVT21765 | 2017-03-30
Solid Power Distribution, s.r.o. | 03841413 | Jinko Solar Eagle MX | JKMS265PP-60 | polykrystalický | 265 | 16.19 | 1.6368 | 45 | 5 | -0.4 | - | 25 | - | SVT21766 | 2017-03-30
Solid Power Distribution, s.r.o. | 03841413 | Jinko Solar Eagle MX | JKMS270PP-60 | polykrystalický | 270 | 16.5 | 1.6368 | 45 | 5 | -0.4 | - | 25 | - | SVT21767 | 2017-03-30
Solid Power Distribution, s.r.o. | 03841413 | Jinko Solar Eagle MX | JKMS275PP-60 | polykrystalický | 275 | 16.8 | 1.6368 | 45 | 5 | -0.4 | - | 25 | - | SVT21768 | 2017-03-30
SOLSOL s.r.o. | 29360391 | AUO BenQ | PM096B00 | monokrystalický | 320 | 19.6 | 1.63 | 45 | 4 | -0.33 | 35 | 25 | ano | SVT21788 | 2017-04-07
SOLSOL s.r.o. | 29360391 | AUO BenQ | PM096B00 | monokrystalický | 325 | 19.9 | 1.63 | 45 | 4 | -0.33 | 35 | 25 | ano | SVT21789 | 2017-04-07
SOLSOL s.r.o. | 29360391 | AUO BenQ | PM096B00 | monokrystalický | 327 | 20.1 | 1.63 | 45 | 4 | -0.33 | 35 | 25 | ano | SVT21790 | 2017-04-07
SOLSOL s.r.o. | 29360391 | AUO BenQ | PM096B00 | monokrystalický | 335 | 20.6 | 1.63 | 45 | 4 | -0.33 | 35 | 25 | ano | SVT21791 | 2017-04-07
GBC Solino s.r.o. | 46983465 | Talesun TP660P | TP660P-260 | polykrystalický | 260 | 16 | 1.6236 | 45 | 4 | -0.4 | - | - | - | SVT21810 | 2017-04-20
GBC Solino s.r.o. | 46983465 | Talesun TP660P | TP660P-265 | polykrystalický | 265 | 16.3 | 1.6236 | 45 | 4 | -0.4 | - | - | - | SVT21811 | 2017-04-20
GBC Solino s.r.o. | 46983465 | Talesun TP660P | TP660P-270 | polykrystalický | 270 | 16.6 | 1.6236 | 45 | 4 | -0.4 | - | - | - | SVT21812 | 2017-04-20
GBC Solino s.r.o. | 46983465 | Talesun TP660P | TP660P-275 | polykrystalický | 275 | 16.9 | 1.6236 | 45 | 4 | -0.4 | - | - | - | SVT21813 | 2017-04-20
Krannich Solar s.r.o. | 29183766 | Axitec AXIpower | AC-270P/156-60S | polykrystalický | 270 | 16.6 | 1.6269 | 45 | 4 | -0.42 | 30 | 25 | - | SVT21814 | 2017-04-20
Krannich Solar s.r.o. | 29183766 | Axitec AXIpower | AC-315P/156-72S | polykrystalický | 315 | 16.24 | 1.9404 | 45 | 4 | -0.42 | 30 | 25 | - | SVT21815 | 2017-04-20
Krannich Solar s.r.o. | 29183766 | Axitec AXIpower | AC-320P/156-72S | polykrystalický | 320 | 16.49 | 1.9404 | 45 | 4 | -0.42 | 30 | 25 | - | SVT21816 | 2017-04-20
Krannich Solar s.r.o. | 29183766 | Axitec AXIpower | AC-325P/156-72S | polykrystalický | 325 | 16.75 | 1.9404 | 45 | 4 | -0.42 | 30 | 25 | - | SVT21817 | 2017-04-20
Krannich Solar s.r.o. | 29183766 | Axitec AXIpower | AC-330P/156-72S | polykrystalický | 330 | 17.01 | 1.9404 | 45 | 4 | -0.42 | 30 | 25 | - | SVT21818 | 2017-04-20
Krannich Solar s.r.o. | 29183766 | Axitec AXIpremium | AC-280M/156-60S | monokrystalický | 280 | 17.21 | 1.6269 | 45 | 4 | -0.4 | 30 | 25 | - | SVT21819 | 2017-04-20
Krannich Solar s.r.o. | 29183766 | Axitec AXIpremium | AC-285M/156-60S | monokrystalický | 285 | 17.52 | 1.6269 | 45 | 4 | -0.4 | 30 | 25 | - | SVT21820 | 2017-04-20
Krannich Solar s.r.o. | 29183766 | Axitec AXIpremium | AC-290M/156-60S | monokrystalický | 290 | 17.83 | 1.6269 | 45 | 4 | -0.4 | 30 | 25 | - | SVT21821 | 2017-04-20
Krannich Solar s.r.o. | 29183766 | Axitec AXIblackpremium | AC-270M/156-60S | monokrystalický | 270 | 16.6 | 1.6269 | 45 | 4 | -0.4 | 30 | 25 | - | SVT21822 | 2017-04-20
Krannich Solar s.r.o. | 29183766 | Axitec AXIblackpremium | AC-280M/156-60S | monokrystalický | 280 | 17.21 | 1.6269 | 45 | 4 | -0.4 | 30 | 25 | - | SVT21823 | 2017-04-20
Krannich Solar s.r.o. | 29183766 | JA Solar JAP6 260W | JAP6-60-260/4BB | polykrystalický | 260 | 15.9 | 1.6352 | 45 | 4 | -0.41 | 30 | 25 | - | SVT21824 | 2017-04-20
Krannich Solar s.r.o. | 29183766 | JA Solar JAP6 265W | JAP6-60-265/4BB | polykrystalický | 265 | 16.21 | 1.6352 | 45 | 4 | -0.41 | 30 | 25 | - | SVT21825 | 2017-04-20
Krannich Solar s.r.o. | 29183766 | JA Solar JAP6 270W | JAP6-60-270/4BB | polykrystalický | 270 | 16.51 | 1.6352 | 45 | 4 | -0.41 | 30 | 25 | - | SVT21826 | 2017-04-20
Krannich Solar s.r.o. | 29183766 | JA Solar JAP6 275W | JAP6-60-275/4BB | polykrystalický | 275 | 16.82 | 1.6352 | 45 | 4 | -0.41 | 30 | 25 | - | SVT21827 | 2017-04-20
Krannich Solar s.r.o. | 29183766 | Jinko Solar JKM265P | JKM265P | polykrystalický | 265 | 16.19 | 1.6368 | 45 | 4 | -0.41 | 30 | 25 | - | SVT21828 | 2017-04-20
Krannich Solar s.r.o. | 29183766 | Jinko Solar JKM270P | JKM270P | polykrystalický | 270 | 16.5 | 1.6368 | 45 | 4 | -0.41 | 30 | 25 | - | SVT21829 | 2017-04-20
Krannich Solar s.r.o. | 29183766 | Jinko Solar JKM275P | JKM275P | polykrystalický | 275 | 16.8 | 1.6368 | 45 | 4 | -0.41 | 30 | 25 | - | SVT21830 | 2017-04-20
Freitag Project Development, s. r. o. | 28497988 | Q-Cells | Q.SMART UF L 110 | tenkovrstvý amorfní | 110 | 11.7 | 1.94 | 51 | 7 | 0.4 | - | - | - | SVT21852 | 2017-04-20
Solid Power Distribution, s.r.o. | 03841413 | Jinko Solar Eagle 60 | JKM260PP-60 | polykrystalický | 260 | 15.89 | 1.6368 | 45 | 5 | -0.3 | - | 25 | - | SVT21858 | 2017-04-21
Solid Power Distribution, s.r.o. | 03841413 | Jinko Solar Eagle 60 | JKM265PP-60 | polykrystalický | 265 | 16.19 | 1.6368 | 45 | 5 | -0.3 | - | 25 | - | SVT21859 | 2017-04-21
Solid Power Distribution, s.r.o. | 03841413 | Jinko Solar Eagle 60 | JKM270PP-60 | polykrystalický | 270 | 16.5 | 1.6368 | 45 | 5 | -0.3 | - | 25 | - | SVT21860 | 2017-04-21
Solid Power Distribution, s.r.o. | 03841413 | Jinko Solar Eagle 60 | JKM275PP-60 | polykrystalický | 275 | 16.8 | 1.6368 | 45 | 5 | -0.3 | - | 25 | - | SVT21861 | 2017-04-21
Solid Power Distribution, s.r.o. | 03841413 | Jinko Solar Eagle 60 | JKM280PP-60 | polykrystalický | 280 | 17.11 | 1.6368 | 45 | 5 | -0.3 | - | 25 | - | SVT21862 | 2017-04-21
GBC Solino s.r.o. | 46983465 | Talesun TP660P | TP660P-250 | polykrystalický | 250 | 15.4 | 1.6236 | 45 | 4 | -0.4 | - | - | - | SVT21892 | 2017-04-26
Rits Solar | 854938990 | RITEK CORPORATION | PM72-6RT - 300 | polykrystalický | 300 | 15,41 | 1,94 | 46,20 | 3 | 0,46 | 30 | 25 | ano | SVT21893 | 2017-05-03
Rits Solar | 854938990 | RITEK CORPORATION | PM72-6RT - 305 | polykrystalický | 305 | 15,67 | 1,94 | 46,20 | 3 | 0,46 | 30 | 25 | ano | SVT21894 | 2017-05-03
Rits Solar | 854938990 | RITEK CORPORATION | PM72-6RT - 310 | polykrystalický | 310 | 15,93 | 1,94 | 46,20 | 3 | 0,46 | 30 | 25 | ano | SVT21895 | 2017-05-03
Rits Solar | 854938990 | RITEK CORPORATION | PM72-6RT - 315 | polykrystalický | 315 | 16,18 | 1,94 | 46,20 | 3 | 0,46 | 30 | 25 | ano | SVT21896 | 2017-05-03
Rits Solar | 854938990 | RITEK CORPORATION | PM72-6RT - 320 | polykrystalický | 320 | 16,44 | 1,94 | 46,20 | 3 | 0,46 | 30 | 25 | ano | SVT21897 | 2017-05-03
Rits Solar | 854938990 | RITEK CORPORATION | PM72-6RT - 325 | polykrystalický | 325 | 16,70 | 1,94 | 46,20 | 3 | 0,46 | 30 | 25 | ano | SVT21898 | 2017-05-03
Rits Solar | 854938990 | RITEK CORPORATION | PM72-6RT - 330 | polykrystalický | 330 | 16,96 | 1,94 | 46,20 | 3 | 0,46 | 30 | 25 | ano | SVT21899 | 2017-05-03
Ekotechnik Czech, s.r.o. | 24212547 | Fotovoltaický modul Tamesol | TM P660250 | polykrystalický | 250 | 15.37 | 1.627 | 45 | 4 | -0.45 | - | - | - | SVT21900 | 2017-05-04
Ekotechnik Czech, s.r.o. | 24212547 | Fotovoltaický modul EGING PV | EG-255P60-C | polykrystalický | 255 | 15.6 | 1.634 | 45 | 4 | -0.43 | - | - | - | SVT21901 | 2017-05-04
Nelumbo Energy a.s. | 28873122 | NEI 250 3VA | OKP250 | polykrystalický | 250 | 15.59 | 1.635 | 45 | 3 | -0.3 | - | - | - | SVT21922 | 2017-05-11
Nelumbo Energy a.s. | 28873122 | NEI 270 3VA | OKP270 | polykrystalický | 270 | 16.6 | 1.635 | 45 | 3 | -0.3 | - | - | - | SVT21923 | 2017-05-11
Krannich Solar s.r.o. | 29183766 | Axitec AXIpremium | AC-295M/156-60S | monokrystalický | 295 | 18.13 | 1.6269 | 45 | 4 | -0.4 | 30 | 25 | - | SVT21929 | 2017-05-19
Krannich Solar s.r.o. | 29183766 | Axitec AXIpremium | AC-300M/156-60S | monokrystalický | 300 | 18.44 | 1.6269 | 45 | 4 | -0.4 | 30 | 25 | - | SVT21930 | 2017-05-19
Krannich Solar s.r.o. | 29183766 | Axitec AXIpremium | AC-305M/156-60S | monokrystalický | 305 | 18.75 | 1.6269 | 45 | 4 | -0.4 | 30 | 25 | - | SVT21931 | 2017-05-19
Krannich Solar s.r.o. | 29183766 | Axitec AXIpremium | AC-310M/156-60S | monokrystalický | 310 | 19.05 | 1.6269 | 45 | 4 | -0.4 | 30 | 25 | - | SVT21932 | 2017-05-19
Krannich Solar s.r.o. | 29183766 | JA Solar JAM6(K) 290W | JAM6(K)-60-290/PR | monokrystalický | 290 | 17.74 | 1.6352 | 45 | 4 | -0.39 | 30 | 25 | - | SVT21933 | 2017-05-19
Krannich Solar s.r.o. | 29183766 | JA Solar JAM6(K) 295W | JAM6(K)-60-295/PR | monokrystalický | 295 | 18.04 | 1.6352 | 45 | 4 | -0.39 | 30 | 25 | - | SVT21934 | 2017-05-19
Krannich Solar s.r.o. | 29183766 | JA Solar JAM(K)(BK) 275W | JAM6(K)(BK)-60-275/4BB | monokrystalický | 275 | 16.82 | 1.6352 | 40 | 4 | -0.41 | 30 | 25 | - | SVT21935 | 2017-05-19
Krannich Solar s.r.o. | 29183766 | JA Solar JAM(K)(BK) 280W | JAM6(K)(BK)-60-280/4BB | monokrystalický | 280 | 17.12 | 1.6352 | 40 | 4 | -0.41 | 30 | 25 | - | SVT21936 | 2017-05-19
Silver Planet s.r.o. | 3541690 | Solární tašky Quad | Q 40 | monokrystalický | 43.75 | 19.2 | 0.16 | 40 | 6 | -0.002 | 60 | 40 | ano | SVT22006 | 2017-06-13
Silver Planet s.r.o. | 3541690 | Solární tašky Quad | Infinity | monokrystalický | 9.6 | 16 | 0.18 | 40 | 6 | -0.002 | 60 | 40 | ano | SVT22007 | 2017-06-13
Silver Planet s.r.o. | 3541690 | Solární tašky Biber | Biber 500 | monokrystalický | 9 | 16 | 0.048 | 40 | 6 | -0.002 | 60 | 40 | ano | SVT22008 | 2017-06-13
Silver Planet s.r.o. | 3541690 | Solární tašky Biber | Biber 350 | monokrystalický | 4.5 | 16 | 0.024 | 40 | 6 | -0.002 | 60 | 40 | ano | SVT22009 | 2017-06-13
TERMS a.s. | 14499037 | Fotovoltaický panel SHARP | ND-RJ270 | polykrystalický | 270 | 16.5 | 1.636 | 46 | 5 | -0.42 | - | - | - | SVT22079 | 2017-07-31
GBC Solino s.r.o. | 46983465 | Suntech Power | STP265-20/Wfw | polykrystalický | 265 | 16.2 | 1.637 | 45 | 4 | -0.41 | - | 25 | - | SVT22098 | 2017-08-09
GBC Solino s.r.o. | 46983465 | Suntech Power | STP270-20/Wfw | polykrystalický | 270 | 16.5 | 1.637 | 45 | 4 | -0.41 | - | 25 | - | SVT22099 | 2017-08-09
GBC Solino s.r.o. | 46983465 | Suntech Power | STP275-20/Wfw | polykrystalický | 275 | 16.8 | 1.637 | 45 | 4 | -0.41 | - | 25 | - | SVT22100 | 2017-08-09
GBC Solino s.r.o. | 46983465 | Suntech Power | STP270-20/Wem | polykrystalický | 270 | 16.6 | 1.627 | 45 | 4 | -0.41 | - | 25 | - | SVT22101 | 2017-08-09
GBC Solino s.r.o. | 46983465 | Eurener | PEPV250 | polykrystalický | 250 | 15.43 | 1.627 | 44 | 4 | -0.42 | - | 20 | - | SVT22102 | 2017-08-09
GBC Solino s.r.o. | 46983465 | Eurener | PEPV255 | polykrystalický | 255 | 15.74 | 1.627 | 44 | 4 | -0.42 | - | 20 | - | SVT22103 | 2017-08-09
GBC Solino s.r.o. | 46983465 | Eurener | PEPV260 | polykrystalický | 260 | 16.05 | 1.627 | 44 | 4 | -0.42 | - | 20 | - | SVT22104 | 2017-08-09
GBC Solino s.r.o. | 46983465 | Eurener | PEPV265 | polykrystalický | 265 | 16.36 | 1.627 | 44 | 4 | -0.42 | - | 20 | - | SVT22105 | 2017-08-09
GBC Solino s.r.o. | 46983465 | Eurener | PEPV270 | polykrystalický | 270 | 16.67 | 1.627 | 44 | 4 | -0.42 | - | 20 | - | SVT22106 | 2017-08-09
Nanosun s.r.o. | 01617290 | CanadianSolar DYMOND CS6K-260P-FG | Fotovoltaický panel | polykrystalický | 260 | 15.81 | 1.6447 | 45 | 3.5 | -0.41 | 30 | 10 | - | SVT22249 | 2017-09-15
Nanosun s.r.o. | 01617290 | CanadianSolar DYMOND CS6K-265P-FG | Fotovoltaický panel | polykrystalický | 265 | 16.11 | 1.6447 | 45 | 3.5 | -0.41 | 30 | 10 | - | SVT22250 | 2017-09-15
Nanosun s.r.o. | 01617290 | CanadianSolar DYMOND CS6K-270P-FG | Fotovoltaický panel | polykrystalický | 270 | 16.42 | 1.6447 | 45 | 3.5 | -0.41 | 30 | 10 | - | SVT22251 | 2017-09-15
Nanosun s.r.o. | 01617290 | CanadianSolar DYMOND CS6K-275P-FG | Fotovoltaický panel | polykrystalický | 275 | 16.72 | 1.6447 | 45 | 3.5 | -0.41 | 30 | 10 | - | SVT22252 | 2017-09-15
Winaico Deutschland GmbH | 261762772 | WSP-300M6 Full Black | WSP-300M6 Full Black | monokrystalický | 300 | 18 | 1.663 | 45 | 4 | -0.43 | 25 | 15 | - | SVT22272 | 2017-10-02
Winaico Deutschland GmbH | 261762772 | WSP-315M6 PERC | WSP-315M6 PERC | monokrystalický | 315 | 18.9 | 1.663 | 45 | 4 | -0.43 | 25 | 15 | - | SVT22273 | 2017-10-02
Winaico Deutschland GmbH | 261762772 | WST-285P6 PERC | WST-285P6 PERC | polykrystalický | 285 | 17.1 | 1.663 | 45 | 4 | -0.43 | 25 | 15 | - | SVT22274 | 2017-10-02
Winaico Deutschland GmbH | 261762772 | WST-290P6 PERC | WST-290P6 PERC | polykrystalický | 290 | 17.4 | 1.663 | 45 | 4 | -0.43 | 25 | 15 | - | SVT22275 | 2017-10-02
SolarPartner s.r.o. | 28055047 | LG320N1K-A5 | LG320N1K-A5 | monokrystalický | 320 | 18.7 | 1.71 | 45 | 4 | -0.37 | 25 | 12 | - | SVT22278 | 2017-10-11
SolarPartner s.r.o. | 28055047 | LG325N1C-A5 | LG325N1C-A5 | monokrystalický | 325 | 19 | 1.71 | 45 | 4 | -0.37 | 25 | 12 | - | SVT22279 | 2017-10-11
SolarPartner s.r.o. | 28055047 | LG330N1C-A5 | LG330N1C-A5 | monokrystalický | 330 | 19.3 | 1.71 | 45 | 4 | -0.37 | 25 | 12 | - | SVT22280 | 2017-10-11
SolarPartner s.r.o. | 28055047 | LG335N1C-A5 | LG335N1C-A5 | monokrystalický | 335 | 19.6 | 1.71 | 45 | 4 | -0.37 | 25 | 12 | - | SVT22281 | 2017-10-11
SolarPartner s.r.o. | 28055047 | LG340Q1K-A5 | LG340Q1K-A5 | monokrystalický | 340 | 19.7 | 1.73 | 44 | 4 | -0.3 | 25 | 12 | - | SVT22282 | 2017-10-11
SolarPartner s.r.o. | 28055047 | LG345Q1K-A5 | LG345Q1K-A5 | monokrystalický | 345 | 20 | 1.73 | 44 | 4 | -0.3 | 25 | 12 | - | SVT22283 | 2017-10-11
SolarPartner s.r.o. | 28055047 | LG350Q1K-A5 | LG350Q1K-A5 | monokrystalický | 350 | 20.3 | 1.73 | 44 | 4 | -0.3 | 25 | 12 | - | SVT22284 | 2017-10-11
SolarPartner s.r.o. | 28055047 | LG360Q1C-A5 | LG360Q1C-A5 | monokrystalický | 360 | 20.8 | 1.73 | 44 | 4 | -0.3 | 25 | 12 | - | SVT22285 | 2017-10-11
Frankensolar Eastern Europe s.r.o. | 28861841 | Q.PLUS 285 Wp | G4.1 285 Wp | polykrystalický | 285 | 17.1 | 1.67 | 21.07 | 4 | -0.4 | 40 | 25 | ne | SVT22318 | 2017-10-18
Frankensolar Eastern Europe s.r.o. | 28861841 | Q.PEAK 305 Wp | G4.1 305 Wp | monokrystalický | 305 | 18.3 | 1.67 | 22.55 | 4 | -0.28 | 40 | 25 | ne | SVT22319 | 2017-10-18
Frankensolar Eastern Europe s.r.o. | 28861841 | Q.PEAK DUO 315 Wp | G5 315 Wp | monokrystalický | 315 | 18.7 | 1.67 | 23.24 | 4 | -0.28 | 40 | 25 | ne | SVT22320 | 2017-10-18
Frankensolar Eastern Europe s.r.o. | 28861841 | Amerisolar AS-6P30 280 Wp | AS-6P-280W | polykrystalický | 280 | 17.21 | 1.6269 | 20.6 | 4 | -0.41 | 40 | 30 | ne | SVT22321 | 2017-10-18
Frankensolar Eastern Europe s.r.o. | 28861841 | Hecker Solar NeMo 270 Wp | NeMo 2.0 60P 270 Wp | polykrystalický | 270 | 16.1 | 1.68 | 19.5 | 4 | -0.39 | 40 | 25 | ne | SVT22322 | 2017-10-18
IBC SOLAR s.r.o. | 24730211 | IBC PolySol 275 GX4 | 275 GX4 | polykrystalický | 275 | 16.8 | 1.63 | 46 | 10 | -0.42 | 25 | 15 | ne | SVT22501 | 2017-11-21
IBC SOLAR s.r.o. | 24730211 | IBC PolySol 265 MS | 265 MS | polykrystalický | 265 | 16.2 | 1.63 | 45 | 10.4 | -0.4 | 25 | 15 | ne | SVT22502 | 2017-11-21
IBC SOLAR s.r.o. | 24730211 | IBC PolySol 270 MS | 270 MS | polykrystalický | 270 | 16.5 | 1.63 | 45 | 10.4 | -0.4 | 25 | 15 | ne | SVT22503 | 2017-11-21
IBC SOLAR s.r.o. | 24730211 | IBC PolySol 275 VL4 | 275 VL4 | polykrystalický | 275 | 16.9 | 1.62 | 44 | 14 | -0.42 | 25 | 15 | ne | SVT22504 | 2017-11-21
IBC SOLAR s.r.o. | 24730211 | IBC MonoSol 300 ZX5 | 300 ZX5 | monokrystalický | 300 | 18.4 | 1.62 | 46 | 10 | -0.42 | 25 | 15 | ne | SVT22505 | 2017-11-21
IBC SOLAR s.r.o. | 24730211 | IBC MonoSol 305 ZX5 | 305 ZX5 | monokrystalický | 305 | 18.9 | 1.62 | 46 | 10 | -0.42 | 25 | 15 | ne | SVT22506 | 2017-11-21
IBC SOLAR s.r.o. | 24730211 | IBC MonoSol 295 ZX5 Black | 295 ZX5 Black | monokrystalický | 295 | 18.1 | 1.62 | 46 | 10 | -0.42 | 25 | 15 | ne | SVT22507 | 2017-11-21
IBC SOLAR s.r.o. | 24730211 | IBC MonoSol 300 ZX4 Black | 300 ZX4 Black | monokrystalický | 300 | 18.4 | 1.62 | 46 | 10 | -0.42 | 25 | 15 | ne | SVT22508 | 2017-11-21
IBC SOLAR s.r.o. | 24730211 | IBC MonoSol 300 ZX5 Black | 300 ZX5 Black | monokrystalický | 300 | 18.4 | 1.62 | 46 | 10 | -0.42 | 25 | 15 | ne | SVT22509 | 2017-11-21
IBC SOLAR s.r.o. | 24730211 | IBC MonoSol 305 VL4 | 305 VL4 | monokrystalický | 305 | 18.7 | 1.62 | 44 | 14 | -0.427 | 25 | 15 | ne | SVT22510 | 2017-11-21
IBC SOLAR s.r.o. | 24730211 | IBC MonoSol 310 VL4 | 310 VL4 | monokrystalický | 310 | 19.1 | 1.62 | 44 | 14 | -0.427 | 25 | 15 | ne | SVT22511 | 2017-11-21
IBC SOLAR s.r.o. | 24730211 | IBC MonoSol 295 ZL4 | 295 ZL4 | monokrystalický | 295 | 18.1 | 1.62 | 46 | 10 | -0.42 | 25 | 15 | ne | SVT22512 | 2017-11-21
IBC SOLAR s.r.o. | 24730211 | IBC MonoSol 300 ZL4 | 300 ZL4 | monokrystalický | 300 | 18.4 | 1.62 | 46 | 10 | -0.42 | 25 | 15 | ne | SVT22513 | 2017-11-21
Krannich Solar s.r.o. | 29183766 | Axitec AXIpower | AC-275P/156-60S | polykrystalický | 275 | 16.9 | 1.6269 | 45 | 4 | -0.42 | 30 | - | - | SVT22544 | 2017-12-20
Krannich Solar s.r.o. | 29183766 | Axitec AXIblackpremium | AC-290M/156-60S | monokrystalický | 290 | 17.72 | 1.6368 | 45 | 4 | -0.4 | 30 | - | - | SVT22545 | 2017-12-20
Krannich Solar s.r.o. | 29183766 | Axitec AXIblackpremium | AC-295M/156-60S | monokrystalický | 295 | 18.02 | 1.6368 | 45 | 4 | -0.4 | 30 | - | - | SVT22546 | 2017-12-20
Krannich Solar s.r.o. | 29183766 | Axitec AXIblackpremium | AC-300M/156-60S | monokrystalický | 300 | 18.33 | 1.6368 | 45 | 4 | -0.4 | 30 | - | - | SVT22547 | 2017-12-20
Krannich Solar s.r.o. | 29183766 | Axitec AXIpower | AC-280P/156-60S | polykrystalický | 280 | 17.21 | 1.6269 | 45 | 4 | -0.42 | 30 | 25 | - | SVT22548 | 2018-01-04
2E Consulting s.r.o. | 284 73 272 | Bluesun Modul | BSM320P-72 | polykrystalický | 320 | 16.51 | 1.62 | 45 | 4 | -0.41 | 25 | 10 | ano | SVT22549 | 2018-01-04
Frankensolar Eastern Europe s.r.o. | 28861841 | Q.PEAK BLK 260 Wp | G3 260 Wp | monokrystalický | 260 | 15.6 | 1.67 | 45 | 4 | -0.42 | 40 | 25 | ne | SVT22623 | 2018-01-09
GBC Solino s.r.o. | 46983465 | Suntech | STP275-20/Wem | polykrystalický | 275 | 16.9 | 1.627 | 45 | 4 | -0.41 |  | 25 | - | SVT22637 | 2018-01-17
GBC Solino s.r.o. | 46983465 | Suntech Superpoly | STP285-20/Wfw | polykrystalický | 285 | 17.4 | 1.637 | 45 | 4 | -0.41 |  | 25 | - | SVT22638 | 2018-01-17
GBC Solino s.r.o. | 46983465 | Suntech Superpoly | STP280-20/Wfw | polykrystalický | 280 | 17.1 | 1.637 | 45 | 4 | -0.41 |  | 25 | - | SVT22639 | 2018-01-17
GBC Solino s.r.o. | 46983465 | Suntech Superpoly | STP275-20/Wfw | polykrystalický | 275 | 16.8 | 1.637 | 45 | 4 | -0.41 |  | 25 | - | SVT22640 | 2018-01-17
GBC Solino s.r.o. | 46983465 | Suntech | STP330-24/Vfw | polykrystalický | 330 | 16.9 | 1.944 | 45 | 4 | -0.41 |  | 25 | - | SVT22641 | 2018-01-17
GBC Solino s.r.o. | 46983465 | Suntech | STP325-24/Vfw | polykrystalický | 325 | 16.7 | 1.944 | 45 | 4 | -0.41 |  | 25 | - | SVT22642 | 2018-01-17
GBC Solino s.r.o. | 46983465 | Suntech | STP320-24/Vfw | polykrystalický | 320 | 16.5 | 1.944 | 45 | 4 | -0.41 |  | 25 | - | SVT22643 | 2018-01-17
Viessmann spol. s r.o. | 48948365 | Vitovolt 300 | P265MB | polykrystalický | 265 | 16.3 | 1.63 | 20 | 5 | -0.41 | 25 | - | ano | SVT22690 | 2018-01-22
Viessmann spol. s r.o. | 48948365 | Vitovolt 300 | P270MB | polykrystalický | 270 | 16.6 | 1.63 | 20 | 5 | -0.41 | 25 | - | ano | SVT22691 | 2018-01-22
Viessmann spol. s r.o. | 48948365 | Vitovolt 300 | P275MB | polykrystalický | 275 | 16.9 | 1.63 | 20 | 5 | -0.41 | 25 | - | ano | SVT22692 | 2018-01-22
GBC Solino s.r.o. | 46983465 | Suntech | STP290-20/Wfh | polykrystalický | 290 | 17.5 | 1.657 | 45 | 4 | -0.41 |  | 25 | - | SVT22698 | 2018-01-30
GBC Solino s.r.o. | 46983465 | Suntech | STP285-20/Wfh | polykrystalický | 285 | 17.2 | 1.657 | 45 | 4 | -0.41 |  | 25 | - | SVT22699 | 2018-01-30
GBC Solino s.r.o. | 46983465 | Suntech | STP280-20/Wfh | polykrystalický | 280 | 16.9 | 1.657 | 45 | 4 | -0.41 |  | 25 | - | SVT22700 | 2018-01-30
GBC Solino s.r.o. | 46983465 | CSUN265-60P | CSUN265-60P | polykrystalický | 265 | 16.32 | 1.624 | 45 | 4 | -0.408 |  | 25 | - | SVT22701 | 2018-01-30
GBC Solino s.r.o. | 46983465 | CSUN270-60P | CSUN270-60P | polykrystalický | 270 | 16.63 | 1.624 | 45 | 4 | -0.408 |  | 25 | - | SVT22702 | 2018-01-30
GBC Solino s.r.o. | 46983465 | CSUN275-60P | CSUN275-60P | polykrystalický | 275 | 16.94 | 1.624 | 45 | 4 | -0.408 |  | 25 | - | SVT22703 | 2018-01-30
Solid Power Distribution, s.r.o. | 03841413 | fotovolatický panel Q CELLS | Q.PLUS BFR-G4.1 270 | polykrystalický | 270 | 16.2 | 1.67 | 45 | 5 | -0.3 | - | - | - | SVT22716 | 2018-02-01
Noark Electric Europe s.r.o. | 24123846 | Stave | CHSM6610P-270 | polykrystalický | 270 | 16.5 | 1.63 | 43 | 3 | -0.407 | 25 | 10 | ne | SVT22717 | 2018-02-08
Noark Electric Europe s.r.o. | 24223846 | Stave | CHSM6610P-275 | polykrystalický | 275 | 16.9 | 1.63 | 43 | 3 | -0.407 | 25 | 10 | ne | SVT22718 | 2018-02-08
SolarPartner s.r.o. | 28055047 | FV Panel Heckert Solar | Nemo 60P 245W | polykrystalický | 245 | 15.1 | 1.62 | 48.2 | 4 | -0.42 | 25 | 11 | ne | SVT22752 | 2018-02-21
IBC SOLAR s.r.o. | 24730211 | IBC MonoSol | IBC MonoSol 310 VL5 | monokrystalický | 310 | 19.1 | 1.63 | 44 | 3.5 | -0.38 | 35 | 25 | ano | SVT22824 | 2018-03-06
IBC SOLAR s.r.o. | 24730211 | IBC MonoSol | IBC MonoSol 315 VL5 | monokrystalický | 315 | 19.4 | 1.63 | 44 | 3.5 | -0.38 | 35 | 25 | ano | SVT22825 | 2018-03-06
IBC SOLAR s.r.o. | 24730211 | IBC PolySol | IBC PolySol 270 GX5 | polykrystalický | 270 | 16.5 | 1.64 | 46 | 2.5 | -0.42 | 35 | 25 | ano | SVT22826 | 2018-03-06
IBC SOLAR s.r.o. | 24730211 | IBC PolySol | IBC PolySol 275 GX5 | polykrystalický | 275 | 16.8 | 1.64 | 46 | 2.5 | -0.42 | 35 | 25 | ano | SVT22827 | 2018-03-06
IBC SOLAR s.r.o. | 24730211 | IBC PolySol | IBC PolySol 275 VL5 | polykrystalický | 275 | 16.9 | 1.63 | 44 | 3.5 | -0.42 | 35 | 25 | ano | SVT22828 | 2018-03-06
IBC SOLAR s.r.o. | 24730211 | IBC PolySol | IBC PolySol 280 VL5 | polykrystalický | 280 | 17.2 | 1.63 | 44 | 3.5 | -0.42 | 35 | 25 | ano | SVT22829 | 2018-03-06
IBC SOLAR s.r.o. | 24730211 | IBC PolySol | IBC PolySol 280 GX5 | polykrystalický | 280 | 17.1 | 1.64 | 46 | 2.5 | -0.42 | 35 | 25 | ano | SVT22860 | 2018-03-15
IBC SOLAR s.r.o. | 24730211 | IBC PolySol | IBC PolySol 285 GX5 | polykrystalický | 285 | 17.4 | 1.64 | 46 | 2.5 | -0.42 | 35 | 25 | ano | SVT22861 | 2018-03-15
IBC SOLAR s.r.o. | 24730211 | IBC PolySol | IBC PolySol 285 VL5 | polykrystalický | 285 | 17.5 | 1.63 | 44 | 3.5 | -0.42 | 35 | 25 | ano | SVT22862 | 2018-03-15
Solid Power Distribution, s.r.o. | 03841413 | fotovoltaický panel QCELLS | Q.PEAK DUO-G5 320 | monokrystalický | 320 | 19 | 1.685 | 45 | 5 | -0.3 | - | - | - | SVT22881 | 2018-03-22
SolarPartner s.r.o. | 28055047 | FV Panel Heckert Solar | Nemo 60P 275Wp | polykrystalický | 275 | 16.4 | 1.67 | 43.7 | 4 | -0.39 | 25 | 11 | ne | SVT22882 | 2018-03-22
SolarPartner s.r.o. | 28055047 | FV Panel Heckert Solar | Nemo 60M 300Wp | monokrystalický | 300 | 17.9 | 1.67 | 43.7 | 4 | -0.41 | 25 | 11 | ne | SVT22883 | 2018-03-22
Frankensolar Eastern Europe s.r.o. | 28861841 | Q.PLUS 290 Wp | BFR G4.1 290 Wp | polykrystalický | 290 | 17.4 | 1.67 | 45 | 4 | -0.4 | 40 | 25 | ne | SVT22890 | 2018-03-29
Frankensolar Eastern Europe s.r.o. | 28861841 | Q.PEAK BLK 295 Wp | BLK G4.1 295Wp | monokrystalický | 295 | 17.7 | 1.67 | 45 | 4 | -0.39 | 40 | 25 | ne | SVT22891 | 2018-03-29
Frankensolar Eastern Europe s.r.o. | 28861841 | Q.PEAK BLK 300 Wp | BLK G4.1 300 Wp | monokrystalický | 300 | 18 | 1.67 | 45 | 4 | -0.39 | 40 | 25 | ne | SVT22892 | 2018-03-29
Frankensolar Eastern Europe s.r.o. | 28861841 | Q.PEAK DUO 310 Wp | G5 310 Wp | monokrystalický | 310 | 18.4 | 1.67 | 45 | 4 | -0.37 | 40 | 25 | ne | SVT22893 | 2018-03-29
Frankensolar Eastern Europe s.r.o. | 28861841 | Q.PEAK DUO 320 Wp | G5 320 Wp | monokrystalický | 320 | 19 | 1.67 | 45 | 4 | -0.37 | 40 | 25 | ne | SVT22894 | 2018-03-29
Frankensolar Eastern Europe s.r.o. | 28861841 | Q.PEAK DUO 325 Wp | G5 325 Wp | monokrystalický | 325 | 19.3 | 1.67 | 45 | 4 | -0.37 | 40 | 25 | ne | SVT22895 | 2018-03-29
Frankensolar Eastern Europe s.r.o. | 28861841 | Q.PEAK DUO 330 Wp | G5 330 Wp | monokrystalický | 330 | 19.6 | 1.67 | 45 | 4 | -0.37 | 40 | 25 | ne | SVT22896 | 2018-03-29
Frankensolar Eastern Europe s.r.o. | 28861841 | Q.PEAK DUO BLK 305 Wp | BLK G5 305 Wp | monokrystalický | 305 | 18.1 | 1.67 | 45 | 4 | -0.37 | 40 | 25 | ne | SVT22897 | 2018-03-29
Frankensolar Eastern Europe s.r.o. | 28861841 | Q.PEAK DUO BLK 310 Wp | BLK G5 310 Wp | monokrystalický | 310 | 18.4 | 1.67 | 45 | 4 | -0.37 | 40 | 25 | ne | SVT22898 | 2018-03-29
Frankensolar Eastern Europe s.r.o. | 28861841 | Q.PEAK DUO BLK 315 Wp | BLK G5 315 Wp | monokrystalický | 315 | 18.7 | 1.67 | 45 | 4 | -0.37 | 40 | 25 | ne | SVT22899 | 2018-03-29
Frankensolar Eastern Europe s.r.o. | 28861841 | Q.PEAK DUO BLK 320 Wp | BLK G5 320 Wp | monokrystalický | 320 | 19 | 1.67 | 45 | 4 | -0.37 | 40 | 25 | ne | SVT22900 | 2018-03-29
Frankensolar Eastern Europe s.r.o. | 28861841 | Bauer BS-6P5-EL 275 Wp | BS-6P5-EL 275 Wp | polykrystalický | 275 | 16.94 | 1.62 | 45 | 4 | -0.408 | 40 | 25 | ne | SVT22901 | 2018-03-29
IBC SOLAR s.r.o. | 24730211 | IBC PolySol | IBC PolySol 270 MS | polykrystalický | 270 | 16.5 | 1.64 | 45 | 2.6 | -0.4 | 35 | 25 | ano | SVT22902 | 2018-03-29
SOLSOL s.r.o. | 29360391 | AEG | AS-P606 | polykrystalický | 270 | 16.6 | 1.63 | 45 | 4 | -0.41 | 30 | 25 | ano | SVT22916 | 2018-04-17
SOLSOL s.r.o. | 29360391 | AEG | AS-P606 | polykrystalický | 275 | 16.9 | 1.63 | 45 | 4 | -0.41 | 30 | 25 | ano | SVT22917 | 2018-04-17
SOLSOL s.r.o. | 29360391 | AEG | AS-M606B | monokrystalický | 300 | 18.4 | 1.63 | 45 | 4 | -0.39 | 30 | 25 | ano | SVT22918 | 2018-04-17
SOLSOL s.r.o. | 29360391 | CSI | CS6K-300MS | monokrystalický | 300 | 18.33 | 1.63 | 45 | 4 | -0.39 | 30 | 25 | ano | SVT22919 | 2018-04-17
Krannich Solar s.r.o. | 29183766 | Axitec AXIpremium | AC-350M/156-72S | monokrystalický | 350 | 18.04 | 1.9404 | 45 | 0.43 | -0.4 | 30 | 25 | - | SVT22921 | 2018-04-23
Krannich Solar s.r.o. | 29183766 | Axitec AXIpremium | AC-355M/156-72S | monokrystalický | 355 | 18.3 | 1.9404 | 45 | 0.43 | -0.4 | 30 | 25 | - | SVT22922 | 2018-04-23
Krannich Solar s.r.o. | 29183766 | Axitec AXIpremium | AC-360M/156-72S | monokrystalický | 360 | 18.55 | 1.9404 | 45 | 0.43 | -0.4 | 30 | 25 | - | SVT22923 | 2018-04-23
Krannich Solar s.r.o. | 29183766 | Axitec AXIblackpremium | AC-300M/156-60S | monokrystalický | 300 | 18.33 | 1.6368 | 45 | 0.43 | -0.4 | 30 | 25 | - | SVT22924 | 2018-04-23
Krannich Solar s.r.o. | 29183766 | Luxor ECO LINE P60/275W | LX-275P/156-60+ | polykrystalický | 275 | 16.94 | 1.6269 | 45 | 0.42 | -0.41 | 30 | 25 | - | SVT22925 | 2018-04-23
Krannich Solar s.r.o. | 29183766 | Luxor ECO LINE P60/280W | LX-280P/156-60+ | polykrystalický | 280 | 17.25 | 1.6269 | 45 | 0.42 | -0.41 | 30 | 35 | - | SVT22926 | 2018-04-23
Krannich Solar s.r.o. | 29183766 | Luxor ECO LINE P60/285W | LX-285P/156-60+ | polykrystalický | 285 | 17.57 | 1.6269 | 45 | 0.42 | -0.41 | 30 | 25 | - | SVT22927 | 2018-04-23
Krannich Solar s.r.o. | 29183766 | Luxor ECO LINE P60/290W | LX-290P/156-60+ | polykrystalický | 290 | 17.88 | 1.6269 | 45 | 0.42 | -0.41 | 30 | 25 | - | SVT22928 | 2018-04-23
Krannich Solar s.r.o. | 29183766 | Luxor SECURE LINE M60/280W | LX-280M/156-60+ GG | monokrystalický | 280 | 16.78 | 1.682 | 20 | 0.4 | -0.39 | 40 | 35 | - | SVT22929 | 2018-04-23
Krannich Solar s.r.o. | 29183766 | Luxor SECURE LINE M60/285W | LX-285M/156-60+ GG | monokrystalický | 285 | 17.07 | 1.682 | 20 | 0.4 | -0.39 | 40 | 35 | - | SVT22930 | 2018-04-23
Krannich Solar s.r.o. | 29183766 | Luxor SECURE LINE M60/290W | LX-290M/156-60+ GG | monokrystalický | 290 | 17.37 | 1.682 | 20 | 0.4 | -0.39 | 40 | 35 | - | SVT22931 | 2018-04-23
Krannich Solar s.r.o. | 29183766 | Luxor SECURE LINE M60/295W | LX-295M/156-60+ GG | monokrystalický | 295 | 17.67 | 1.682 | 20 | 0.4 | -0.39 | 40 | 35 | - | SVT22932 | 2018-04-23
Krannich Solar s.r.o. | 29183766 | Luxor SECURE LINE M60/300W | LX-300M/156-60+ GG | monokrystalický | 300 | 17.97 | 1.682 | 20 | 0.4 | -0.39 | 40 | 35 | - | SVT22933 | 2018-04-23
Krannich Solar s.r.o. | 29183766 | LG Eletronics NEON2 | LG325N1C-A5 | monokrystalický | 325 | 19 | 1.713 | 45 | 0.39 | -0.37 | 30 | 25 | - | SVT22934 | 2018-04-23
Krannich Solar s.r.o. | 29183766 | LG Eletronics NEON2 | LG330N1C-A5 | monokrystalický | 330 | 19.3 | 1.713 | 45 | 0.39 | -0.37 | 30 | 25 | - | SVT22935 | 2018-04-23
Krannich Solar s.r.o. | 29183766 | LG Eletronics NEON2 | LG335N1C-A5 | monokrystalický | 335 | 19.6 | 1.713 | 45 | 0.39 | -0.37 | 30 | 25 | - | SVT22936 | 2018-04-23
Prote - Engeneering, SE | 24154156 | Multicrystalinne PV Module | BMU-255 | polykrystalický | 255 | 15.6 | 1.634 | 44 | 4 | -0.4 | 25 | 10 | - | SVT22971 | 2018-05-04
Prote - Engeneering, SE | 24154156 | Multicrystalinne PV Module | BMU-260 | polykrystalický | 260 | 15.9 | 1.634 | 44 | 4 | -0.4 | 25 | 10 | - | SVT22972 | 2018-05-04
Prote - Engeneering, SE | 24154156 | Multicrystalinne PV Module | BMU-265 | polykrystalický | 265 | 16.2 | 1.634 | 44 | 4 | -0.4 | 25 | 10 | - | SVT22973 | 2018-05-04
Prote - Engeneering, SE | 24154156 | Multicrystalinne PV Module | BMU-270 | polykrystalický | 270 | 16.5 | 1.634 | 44 | 4 | -0.4 | 25 | 10 | - | SVT22974 | 2018-05-04
Prote - Engeneering, SE | 24154156 | Multicrystalinne PV Module | BMU-275 | polykrystalický | 275 | 16.8 | 1.634 | 44 | 4 | -0.4 | 25 | 10 | - | SVT22975 | 2018-05-04
Prote - Engeneering, SE | 24154156 | Multicrystalinne PV Module | BMU-280 | polykrystalický | 280 | 17.1 | 1.634 | 44 | 4 | -0.4 | 25 | 10 | - | SVT22976 | 2018-05-04
SOLSOL s.r.o. | 29360391 | AUO BenQ | PM096B00 | monokrystalický | 330 | 20.3 | 1.63 | 45 | 4 | -0.33 | 35 | 25 | ano | SVT22996 | 2018-05-18
Andrew Solar Energy, s. r. o. | 28524179 | Canadian Solar CS6K-280P | CS6K-280P | polykrystalický | 280 | 17.11 | 1.6368 | 43 | 3.5 | -0.41 | 25 | 10 | - | SVT22997 | 2018-05-18
SOLSOL s.r.o. | 29360391 | CSI | CS6K-290-MS | monokrystalický | 290 | 17.72 | 1.6368 | 45 | 21 | -0.39 | 30 | 25 | ano | SVT23000 | 2018-05-18
SOLSOL s.r.o. | 29360391 | CSI | CS6K-295-MS | monokrystalický | 295 | 18.02 | 1.6368 | 45 | 21 | -0.39 | 30 | 25 | ano | SVT23001 | 2018-05-18
SOLSOL s.r.o. | 29360391 | CSI | CS6K-305-MS | monokrystalický | 305 | 18.63 | 1.6368 | 45 | 21 | -0.39 | 30 | 25 | ano | SVT23002 | 2018-05-18
SOLSOL s.r.o. | 29360391 | CSI | CS6K-280-P | polykrystalický | 280 | 17.11 | 1.6368 | 45 | 21 | -0.4 | 30 | 25 | ano | SVT23003 | 2018-05-18
IBC SOLAR s.r.o. | 24730211 | IBC PolySol | IBC PolySol 280 HC MS | polykrystalický | 280 | 17,0 | 1.65 | 44 | 3.1 | -0.41 | 35 | 25 | ano | SVT23045 | 2018-06-08
IBC SOLAR s.r.o. | 24730211 | IBC PolySol | IBC PolySol 285 RS5 | polykrystalický | 285 | 17.4 | 1.64 | 45 | 3.5 | -0.41 | 35 | 25 | ano | SVT23046 | 2018-06-08
IBC SOLAR s.r.o. | 24730211 | IBC PolySol | IBC PolySol 290 RS5 | polykrystalický | 290 | 17.7 | 1.64 | 45 | 3.5 | -0.41 | 35 | 25 | ano | SVT23047 | 2018-06-08
IBC SOLAR s.r.o. | 24730211 | IBC MonoSol | IBC MonoSol 300 ZX5 Black | monokrystalický | 300 | 18.4 | 1.63 | 46 | 2.5 | -0.42 | 35 | 25 | ano | SVT23048 | 2018-06-08
IBC SOLAR s.r.o. | 24730211 | IBC MonoSol | IBC MonoSol 305 ZX5 Black | monokrystalický | 305 | 18.7 | 1.63 | 46 | 2.5 | -0.42 | 35 | 25 | ano | SVT23049 | 2018-06-08
IBC SOLAR s.r.o. | 24730211 | IBC MonoSol | IBC MonoSol 300 ZX5 | monokrystalický | 300 | 18.4 | 1.63 | 46 | 2.5 | -0.42 | 35 | 25 | ano | SVT23050 | 2018-06-08
IBC SOLAR s.r.o. | 24730211 | IBC MonoSol | IBC MonoSol 305 ZX5 | monokrystalický | 305 | 18.9 | 1.63 | 46 | 2.5 | -0.42 | 35 | 25 | ano | SVT23051 | 2018-06-08
IBC SOLAR s.r.o. | 24730211 | IBC MonoSol | IBC MonoSol 300 GX5 | monokrystalický | 300 | 18.3 | 1.64 | 46 | 2.5 | -0.416 | 35 | 25 | ano | SVT23052 | 2018-06-08
IBC SOLAR s.r.o. | 24730211 | IBC MonoSol | IBC MonoSol 305 GX5 | monokrystalický | 305 | 18.6 | 1.64 | 46 | 2.5 | -0.416 | 35 | 25 | ano | SVT23053 | 2018-06-08
SOLSOL s.r.o. | 29360391 | AEG | AS-M606B | monokrystalický | 280 | 17.2 | 1.6269 | 45 | 21 | -0.39 | 30 | 25 | ano | SVT23058 | 2018-06-14
SOLSOL s.r.o. | 29360391 | AEG | AS-M606B | monokrystalický | 285 | 17.5 | 1.6269 | 45 | 21 | -0.39 | 30 | 25 | ano | SVT23059 | 2018-06-14
SOLSOL s.r.o. | 29360391 | AEG | AS-M606B | monokrystalický | 290 | 17.8 | 1.6269 | 45 | 21 | -0.39 | 30 | 25 | ano | SVT23060 | 2018-06-14
SOLSOL s.r.o. | 29360391 | AEG | AS-M606B | monokrystalický | 295 | 18.1 | 1.6269 | 45 | 21 | -0.39 | 30 | 25 | ano | SVT23061 | 2018-06-14
SOLSOL s.r.o. | 29360391 | AEG | AS-P606 | polykrystalický | 265 | 16.3 | 1.6269 | 45 | 21 | -0.41 | 30 | 25 | ano | SVT23062 | 2018-06-14
SOLSOL s.r.o. | 29360391 | AEG | AS-P606 | polykrystalický | 280 | 17.2 | 1.6269 | 45 | 21 | -0.41 | 30 | 25 | ano | SVT23063 | 2018-06-14
Memodo GmbH | 287107529 | Trina 300 | TSM-DD05A.08 (II) | monokrystalický | 300 | 18.3 | 1.63 | 44 | 4.24 | -0.39 | - | 25 | - | SVT23082 | 2018-06-29
Memodo GmbH | 287107529 | Trina 270 | TSM-PD05 | polykrystalický | 270 | 16.5 | 1.63 | 44 | 1.83 | -0.41 | - | 25 | - | SVT23083 | 2018-06-29
SOLSOL s.r.o. | 29360391 | EXE Solar | A- EXM300/156-60 | monokrystalický | 300 | 18.35 | 1.6252 | 45 | 21 | -0.3 | 30 | 25 | ano | SVT23094 | 2018-07-13
SOLSOL s.r.o. | 29360391 | EXE Solar | A- EXM310/156-60 | monokrystalický | 310 | 19.7 | 1.6252 | 45 | 21 | -0.3 | 30 | 25 | ano | SVT23095 | 2018-07-13
SOLSOL s.r.o. | 29360391 | EXE Solar | A- EXM320/156-60 | monokrystalický | 320 | 19.6 | 1.6252 | 45 | 21 | -0.3 | 30 | 25 | ano | SVT23096 | 2018-07-13
IBC SOLAR s.r.o. | 24730211 | IBC PolySol | 275 VL4 | polykrystalický | 275 | 16.9 | 1.6269 | 44 | 3.5 | -0.41 | 25 | 10 | ne | SVT23129 | 2018-07-31
Solid Power Distribution, s.r.o. | 03841413 | fotovoltaický panel GCL-JUPITER Series | GCL-P6/60H | polykrystalický | 305 | 18.7 | 1.63 | 45 | 5 | -0.3 | - | - | - | SVT23143 | 2018-08-17
SOLSOL s.r.o. | 29360391 | CSI | CS6U-330-P | polykrystalický | 330 | 16.97 | 1.9443 | 43 | 21 | -0.4 | 30 | 25 | ano | SVT23192 | 2018-09-10
SOLSOL s.r.o. | 29360391 | CSI | CS6U-335-P | polykrystalický | 335 | 17.23 | 1.9443 | 43 | 21 | -0.4 | 30 | 25 | ano | SVT23193 | 2018-09-10
GBC Solino s.r.o. | 46983465 | CSUN300-60M | CSUN300-60M | monokrystalický | 300 | 18.48 | 1.624 | 45 | 4 | -0.39 |  | 25 | - | SVT23200 | 2018-09-17
GBC Solino s.r.o. | 46983465 | CSUN305-60M | CSUN305-60M | monokrystalický | 305 | 18.78 | 1.624 | 45 | 4 | -0.39 |  | 25 | - | SVT23201 | 2018-09-17
GBC Solino s.r.o. | 46983465 | CSUN310-60M | CSUN310-60M | monokrystalický | 310 | 19.09 | 1.624 | 45 | 4 | -0.39 |  | 25 | - | SVT23202 | 2018-09-17
GBC Solino s.r.o. | 46983465 | CSUN300-60M-BB | CSUN300-60M-BB | monokrystalický | 300 | 18.48 | 1.624 | 45 | 4 | -0.39 |  | 25 | - | SVT23203 | 2018-09-17
GBC Solino s.r.o. | 46983465 | CSUN305-60M-BB | CSUN305-60M-BB | monokrystalický | 305 | 18.78 | 1.624 | 45 | 4 | -0.39 |  | 25 | - | SVT23204 | 2018-09-17
GBC Solino s.r.o. | 46983465 | CSUN310-60M-BB | CSUN310-60M-BB | monokrystalický | 310 | 19.09 | 1.624 | 45 | 4 | -0.39 |  | 25 | - | SVT23205 | 2018-09-17
GBC Solino s.r.o. | 46983465 | VSUN300-60M | VSUN300-60M | monokrystalický | 300 | 18.08 | 1.624 | 45 | 4 | -0.39 |  | 25 | - | SVT23206 | 2018-09-17
GBC Solino s.r.o. | 46983465 | VSUN305-60M | VSUN305-60M | monokrystalický | 305 | 18.38 | 1.624 | 45 | 4 | -0.39 |  | 25 | - | SVT23207 | 2018-09-17
GBC Solino s.r.o. | 46983465 | VSUN310-60M | VSUN310-60M | monokrystalický | 310 | 18.69 | 1.624 | 45 | 4 | -0.39 |  | 25 | - | SVT23208 | 2018-09-17
GBC Solino s.r.o. | 46983465 | VSUN300-60M-BB | VSUN300-60M-BB | monokrystalický | 300 | 18.48 | 1.624 | 45 | 4 | -0.39 |  | 25 | - | SVT23209 | 2018-09-17
GBC Solino s.r.o. | 46983465 | VSUN305-60M-BB | VSUN305-60M-BB | monokrystalický | 305 | 18.79 | 1.624 | 45 | 4 | -0.39 |  | 25 | - | SVT23210 | 2018-09-17
GBC Solino s.r.o. | 46983465 | VSUN310-60M-BB | VSUN310-60M-BB | monokrystalický | 310 | 19.09 | 1.624 | 45 | 4 | -0.39 |  | 25 | - | SVT23211 | 2018-09-17
GBC Solino s.r.o. | 46983465 | VSUN315-60M-BB | VSUN315-60M-BB | monokrystalický | 315 | 19.4 | 1.624 | 45 | 4 | -0.39 |  | 25 | - | SVT23212 | 2018-09-17
GBC Solino s.r.o. | 46983465 | VSUN280-60P | VSUN280-60P | polykrystalický | 280 | 17.25 | 1.624 | 45 | 4 | -0.408 |  | 25 | - | SVT23213 | 2018-09-17
GBC Solino s.r.o. | 46983465 | CSUN305-60M-BB | CSUN305-60M-BB | monokrystalický | 305 | 18.78 | 1.66 | 45 | 4 | -0.39 |  | 25 | - | SVT23214 | 2018-09-17
GBC Solino s.r.o. | 46983465 | CSUN310-60M-BB | CSUN310-60M-BB | monokrystalický | 310 | 19.09 | 1.66 | 45 | 4 | -0.39 |  | 25 | - | SVT23215 | 2018-09-17
SOLSOL s.r.o. | 29360391 | AUO BenQ | PM060Mx4 | monokrystalický | 320 | 18.5 | 1.73 | 46 | 21 | -0.3 | 30 | 25 | ano | SVT23216 | 2018-09-21
SOLSOL s.r.o. | 29360391 | AUO BenQ | PM060Mx4 | monokrystalický | 325 | 18.8 | 1.73 | 46 | 21 | -0.3 | 30 | 25 | ano | SVT23217 | 2018-09-21
SOLSOL s.r.o. | 29360391 | AUO BenQ | PM060Mx4 | monokrystalický | 330 | 19.1 | 1.73 | 46 | 21 | -0.3 | 30 | 25 | ano | SVT23218 | 2018-09-21
Prosolar s.r.o. | 27784827 | Suntech 285Wp poly | STP 285 - 20 /Wfw | polykrystalický | 285 | 17.4 | 1.637 | 20 | 5 | 0.41 | 25 | 12 | ne | SVT23237 | 2018-09-26
Prosolar s.r.o. | 27784827 | Suntech 290Wp poly | STP 290 - 20 /Wfw | polykrystalický | 290 | 17.7 | 1.637 | 20 | 5 | 0.41 | 25 | 12 | ne | SVT23238 | 2018-09-26
Prosolar s.r.o. | 27784827 | Suntech 295Wp poly | STP 295 - 20 /Wfw | polykrystalický | 295 | 18 | 1.653 | 20 | 5 | 0.41 | 25 | 12 | ne | SVT23239 | 2018-09-26
Prosolar s.r.o. | 27784827 | Suntech 290Wp mono | STP 290S - 20 /Wfb | monokrystalický | 290 | 17.7 | 1.637 | 20 | 5 | 0.4 | 25 | 12 | ne | SVT23240 | 2018-09-26
Prosolar s.r.o. | 27784827 | Suntech 295Wp mono | STP 295S - 20 /Wfb | monokrystalický | 295 | 18 | 1.637 | 20 | 5 | 0.4 | 25 | 12 | ne | SVT23241 | 2018-09-26
Prosolar s.r.o. | 27784827 | Suntech 300Wp mono | STP 300S - 20 /Wfb | monokrystalický | 300 | 18.3 | 1.637 | 20 | 5 | 0.4 | 25 | 12 | ne | SVT23242 | 2018-09-26
TERMS a.s. | 14499037 | Fotovoltaický panel PANASONIC HIT | VBHN320KJ01 | monokrystalický | 320 | 19.1 | 1.67 | 44 | 3.1 | -0.258 | - | - | - | SVT23267 | 2018-10-03
TERMS a.s. | 14499037 | Fotovoltaický panel PANASONIC HIT | VBHN325KJ01 | monokrystalický | 325 | 19.4 | 1.67 | 44 | 3.1 | -0.258 | - | - | - | SVT23268 | 2018-10-03
TERMS a.s. | 14499037 | Fotovoltaický panel SUNPOWER | SPR-P17-355-COM | polykrystalický | 355 | 17.2 | 2.063 | 45 | 3.2 | -0.37 | - | - | - | SVT23269 | 2018-10-03
TERMS a.s. | 14499037 | Fotovoltaický panel SUNPOWER | SPR-P17-350-COM | polykrystalický | 350 | 17 | 2.063 | 45 | 3.2 | -0.37 | - | - | - | SVT23270 | 2018-10-03
TERMS a.s. | 14499037 | Fotovoltaický panel SUNPOWER | SPR-P17-345-COM | polykrystalický | 345 | 16.7 | 2.063 | 45 | 3.2 | -0.37 | - | - | - | SVT23271 | 2018-10-03
TERMS a.s. | 14499037 | Fotovoltaický panel SUNPOWER | SPR-P17-340-COM | polykrystalický | 340 | 16.5 | 2.063 | 45 | 3.2 | -0.37 | - | - | - | SVT23272 | 2018-10-03
TERMS a.s. | 14499037 | Fotovoltaický panel SUNPOWER | SPR-P17-335-COM | polykrystalický | 335 | 16.2 | 2.063 | 45 | 3.2 | -0.37 | - | - | - | SVT23273 | 2018-10-03
TERMS a.s. | 14499037 | Fotovoltaický panel SUNPOWER | SPR-P19-405-COM | monokrystalický | 405 | 19.6 | 2.063 | 45 | 3.2 | -0.36 | - | - | - | SVT23274 | 2018-10-03
TERMS a.s. | 14499037 | Fotovoltaický panel SUNPOWER | SPR-P19-400-COM | monokrystalický | 400 | 19.4 | 2.063 | 45 | 3.2 | -0.36 | - | - | - | SVT23275 | 2018-10-03
TERMS a.s. | 14499037 | Fotovoltaický panel SUNPOWER | SPR-P19-395-COM | monokrystalický | 395 | 19.1 | 2.063 | 45 | 3.2 | -0.36 | - | - | - | SVT23276 | 2018-10-03
TERMS a.s. | 14499037 | Fotovoltaický panel SUNPOWER | SPR-P19-390-COM | monokrystalický | 390 | 18.9 | 2.063 | 45 | 3.2 | -0.36 | - | - | - | SVT23277 | 2018-10-03
TERMS a.s. | 14499037 | Fotovoltaický panel SUNPOWER | SPR-P19-385-COM | monokrystalický | 385 | 18.7 | 2.063 | 45 | 3.2 | -0.36 | - | - | - | SVT23278 | 2018-10-03
TERMS a.s. | 14499037 | Fotovoltaický panel SUNPOWER | SPR-P19-380-COM | monokrystalický | 380 | 18.4 | 2.063 | 45 | 3.2 | -0.36 | - | - | - | SVT23279 | 2018-10-03
Nelumbo Energy a.s. | 28873122 | Polycrystalline Silicone Solar Module | PLM - 310P - 72 | polykrystalický | 310 | 15.98 | 1.9 | 45 | 3 | -0.45 | - | - | - | SVT23345 | 2018-10-18
Nelumbo Energy a.s. | 28873122 | think black series | PLM - 290MA - 60 | monokrystalický | 290 | 17.83 | 1.6 | 45 | 3 | -0.4 | - | - | - | SVT23346 | 2018-10-18
Frankensolar Eastern Europe s.r.o. | 28861841 | Hanwha SF220 | SF220 250Wp | polykrystalický | 250 | 15.1 | 1.652 | 45 | - | -0.45 | 40 | 25 | ne | SVT23347 | 2018-10-26
Memodo GmbH | 287107529 | Hansol 300 | HS300UB-AN1 | monokrystalický | 300 | 17.96 | 1.67 | 20 | 4.24 | -0.37 | - | 25 | - | SVT23349 | 2018-10-26
IBC SOLAR s.r.o. | 24730211 | IBC PolySol | IBC PolySol 285 HC MS | polykrystalický | 285 | 17.3 | 1.65 | 45 | 3.1 | -0.38 | 35 | 25 | ano | SVT23354 | 2018-10-26
IBC SOLAR s.r.o. | 24730211 | Longi LR6-60PE-305M | Longi LR6-60PE-305M | monokrystalický | 305 | 18.7 | 1.64 | 45 | 3.5 | -0.38 | 35 | 25 | ano | SVT23355 | 2018-10-26
IBC SOLAR s.r.o. | 24730211 | IBC MonoSol | IBC MonoSol 310 GX5 | monokrystalický | 310 | 19 | 1.64 | 46 | 2.5 | -0.416 | 35 | 25 | ano | SVT23356 | 2018-10-26
Nelumbo Energy a.s. | 28873122 | Trina framed 60 - cell module | TSM - PD05.08 | polykrystalický | 270 | 16.5 | 1.63 | 44 | 5 | -0.41 | - | - | - | SVT23386 | 2018-10-31
NEOSOLAR, spol. s r.o | 26287030 | Fotovoltaický panel SOLUXTEC | DAS MODUL Multi Serie FR60 | polykrystalický | 275 | 17 | 1.62 | 45 | 3.5 | 0.309 | 25 | 20 | ano | SVT23392 | 2018-11-15
NEOSOLAR, spol. s r.o | 26287030 | Fotovoltaický panel SOLUXTEC | DAS MODUL Multi Serie FR60 | polykrystalický | 280 | 17.3 | 1.62 | 45 | 3.5 | 0.309 | 25 | 20 | ano | SVT23393 | 2018-11-15
NEOSOLAR, spol. s r.o | 26287030 | Fotovoltaický panel SOLUXTEC | DAS MODUL Multi Serie FR60 | polykrystalický | 285 | 17.6 | 1.62 | 45 | 3.5 | 0.309 | 25 | 20 | ano | SVT23394 | 2018-11-15
NEOSOLAR, spol. s r.o | 26287030 | Fotovoltaický panel SOLUXTEC | DAS MODUL Multi Serie FR60 | polykrystalický | 290 | 17.9 | 1.62 | 45 | 3.5 | 0.309 | 25 | 20 | ano | SVT23395 | 2018-11-15
LOMINA AG Organizační Složka | 24266990 | AAA-Phonosolar-MWT poly | PS275P-20/UM | polykrystalický | 275 | 16.9 | 1.6269 | 43 | 3.2 | -0.35 | 50 | 30 | ano | SVT23413 | 2018-11-26
LOMINA AG Organizační Složka | 24266990 | AAA-Phonosolar-MWT poly | PS280P-20/UM | polykrystalický | 280 | 17.21 | 1.6269 | 43 | 3.2 | -0.35 | 50 | 30 | ano | SVT23414 | 2018-11-26
LOMINA AG Organizační Složka | 24266990 | AAA-Phonosolar-MWT poly | PS285P-20/UM | polykrystalický | 285 | 17.52 | 1.6269 | 43 | 3.2 | -0.35 | 50 | 30 | ano | SVT23415 | 2018-11-26
LOMINA AG Organizační Složka | 24266990 | AAA-Phonosolar-MWT poly | PS290P-20/UM | polykrystalický | 290 | 17.83 | 1.6269 | 43 | 3.2 | -0.35 | 50 | 30 | ano | SVT23416 | 2018-11-26
LOMINA AG Organizační Složka | 24266990 | AAA-Phonosolar-MWT mono | PS300M-20/UM | monokrystalický | 300 | 18.44 | 1.6269 | 43 | 3.2 | -0.35 | 50 | 30 | ano | SVT23417 | 2018-11-26
LOMINA AG Organizační Složka | 24266990 | AAA-Phonosolar-MWT mono | PS305M-20/UM | monokrystalický | 305 | 18.75 | 1.6269 | 43 | 3.2 | -0.35 | 50 | 30 | ano | SVT23418 | 2018-11-26
LOMINA AG Organizační Složka | 24266990 | AAA-Phonosolar-MWT mono | PS310M-20/UM | monokrystalický | 310 | 19.05 | 1.6269 | 43 | 3.2 | -0.35 | 50 | 30 | ano | SVT23419 | 2018-11-26
LOMINA AG Organizační Složka | 24266990 | AAA-Phonosolar-MWT mono | PS315M-20/UM | monokrystalický | 315 | 19.36 | 1.6269 | 43 | 3.2 | -0.35 | 50 | 30 | ano | SVT23420 | 2018-11-26
LOMINA AG Organizační Složka | 24266990 | AAA-Phonosolar-MWT mono | PS320M-20/UM | monokrystalický | 320 | 19.67 | 1.6269 | 43 | 3.2 | -0.35 | 50 | 30 | ano | SVT23421 | 2018-11-26
LOMINA AG Organizační Složka | 24266990 | Phonosolar-Poly | PS265P-20/U | polykrystalický | 265 | 16.29 | 1.6269 | 43 | 4.9 | -0.4 | 35 | 25 | ano | SVT23422 | 2018-11-26
LOMINA AG Organizační Složka | 24266990 | Phonosolar-Poly | PS270P-20/U | polykrystalický | 270 | 16.6 | 1.6269 | 43 | 4.9 | -0.4 | 35 | 25 | ano | SVT23423 | 2018-11-26
LOMINA AG Organizační Složka | 24266990 | Phonosolar-Mono | PS275P-20/U | monokrystalický | 275 | 16.9 | 1.6269 | 43 | 4.9 | -0.4 | 35 | 25 | ano | SVT23424 | 2018-11-26
LOMINA AG Organizační Složka | 24266990 | FERMI-poly_60cell | FM260P60 | polykrystalický | 260 | 15.98 | 1.6269 | 45 | 5 | -0.6 | 35 | 25 | ano | SVT23425 | 2018-11-26
LOMINA AG Organizační Složka | 24266990 | FERMI-poly_60cell | FM265P60 | polykrystalický | 265 | 16.29 | 1.6269 | 45 | 5 | -0.6 | 35 | 25 | ano | SVT23426 | 2018-11-26
LOMINA AG Organizační Složka | 24266990 | FERMI-poly_60cell | FM270P60 | polykrystalický | 270 | 16.6 | 1.6269 | 45 | 5 | -0.6 | 35 | 25 | ano | SVT23427 | 2018-11-26
LOMINA AG Organizační Složka | 24266990 | FERMI-poly_60cell | FM275P60 | polykrystalický | 275 | 16.9 | 1.6269 | 45 | 5 | -0.6 | 35 | 25 | ano | SVT23428 | 2018-11-26
LOMINA AG Organizační Složka | 24266990 | FERMI-poly_72cell | FM300P-72 | polykrystalický | 300 | 15.46 | 1.9404 | 45 | 5 | -0.6 | 35 | 25 | ano | SVT23429 | 2018-11-26
LOMINA AG Organizační Složka | 24266990 | FERMI-poly_72cell | FM305P-72 | polykrystalický | 305 | 15.72 | 1.9404 | 45 | 5 | -0.6 | 35 | 25 | ano | SVT23430 | 2018-11-26
LOMINA AG Organizační Složka | 24266990 | FERMI-poly_72cell | FM310P-72 | polykrystalický | 310 | 15.98 | 1.9404 | 45 | 5 | -0.6 | 35 | 25 | ano | SVT23431 | 2018-11-26
LOMINA AG Organizační Složka | 24266990 | FERMI-poly_72cell | FM315P-72 | polykrystalický | 315 | 16.23 | 1.9404 | 45 | 5 | -0.6 | 35 | 25 | ano | SVT23432 | 2018-11-26
Solid Power Distribution, s.r.o. | 03841413 | fotovoltaický panel GCL-JUPITER Series | GCL-P6/60H 270 Wp | polykrystalický | 270 | 16.6 | 1.63 | 45 | - | - | - | - | - | SVT23482 | 2018-12-17
Solid Power Distribution, s.r.o. | 03841413 | fotovoltaický panel GCL-JUPITER Series | GCL-P6/60H 280Wp | polykrystalický | 280 | 17.2 | 1.63 | 45 | - | - | - | - | - | SVT23483 | 2018-12-17
Solid Power Distribution, s.r.o. | 03841413 | fotovoltaický panel GCL-SATURN Series | GCL-M6/60H 300Wp | monokrystalický | 300 | 18.4 | 1.63 | 45 | - | - | - | - | - | SVT23484 | 2018-12-17
SOLSOL s.r.o. | 29360391 | AEG | AS-P605 | polykrystalický | 270 | 16.6 | 1.6269 | 45 | 21 | -0.41 | 30 | 25 | ano | SVT23485 | 2018-12-17
SOLSOL s.r.o. | 29360391 | AEG | AS-P605 | polykrystalický | 275 | 16.9 | 1.6269 | 45 | 21 | -0.41 | 30 | 25 | ano | SVT23486 | 2018-12-17
SOLSOL s.r.o. | 29360391 | AEG | AS-P605 | polykrystalický | 280 | 17.2 | 1.6269 | 45 | 21 | -0.41 | 30 | 25 | ano | SVT23487 | 2018-12-17
SOLSOL s.r.o. | 29360391 | AEG | AS-P605 | polykrystalický | 285 | 17.5 | 1.6269 | 45 | 21 | -0.41 | 30 | 25 | ano | SVT23488 | 2018-12-17
SOLSOL s.r.o. | 29360391 | AEG | AS-M605 | monokrystalický | 290 | 17.8 | 1.6269 | 45 | 21 | -0.4 | 30 | 25 | ano | SVT23489 | 2018-12-17
SOLSOL s.r.o. | 29360391 | AEG | AS-M605 | monokrystalický | 295 | 18.1 | 1.6269 | 45 | 21 | -0.4 | 30 | 25 | ano | SVT23490 | 2018-12-17
SOLSOL s.r.o. | 29360391 | AEG | AS-M605 | monokrystalický | 300 | 18.4 | 1.6269 | 45 | 21 | -0.4 | 30 | 25 | ano | SVT23491 | 2018-12-17
SOLSOL s.r.o. | 29360391 | AEG | AS-M605 | monokrystalický | 305 | 18.7 | 1.6269 | 45 | 21 | -0.4 | 30 | 25 | ano | SVT23492 | 2018-12-17
SOLSOL s.r.o. | 29360391 | AEG | AS-M605 | monokrystalický | 310 | 19.1 | 1.6269 | 45 | 21 | -0.4 | 30 | 25 | ano | SVT23493 | 2018-12-17
AMV CZECH s.r.o. | 28773918 | fotovotaický panel | SYP280P | polykrystalický | 280 | 17.1 | 1.63 | 45 | 5 | -0.4 | 40 | 12 | - | SVT23497 | 2018-12-18
AMV CZECH s.r.o. | 28773918 | fotovotaický panel | SYP275P | polykrystalický | 275 | 16.8 | 1.63 | 45 | 5 | -0.4 | 40 | 12 | - | SVT23498 | 2018-12-18
Ekotechnik Czech, s.r.o. | 24212547 | Onyx solar | PV glass GL.01 | monokrystalický | 177 | 15.1 | 1.33 | 40 | 2.6 | -0.39 | 25 | 12 | - | SVT23503 | 2018-12-20
Optimus A-Trade s.r.o. | 28389689 | AMERISOLAR fotovoltaický panel | 300W AS-6P | polykrystalický | 300 | 15.46 | 1.94 | 45 | 3.5 | -0.41 | 30 | 30 | ano | SVT23521 | 2019-01-10
Optimus A-Trade s.r.o. | 28389689 | AMERISOLAR fotovoltaický panel | 305W AS-6P | polykrystalický | 305 | 15.72 | 1.94 | 45 | 3.51 | -0.41 | 30 | 30 | ano | SVT23522 | 2019-01-10
Optimus A-Trade s.r.o. | 28389689 | AMERISOLAR fotovoltaický panel | 310W AS-6P | polykrystalický | 310 | 15.98 | 1.94 | 45 | 3.52 | -0.41 | 30 | 30 | ano | SVT23523 | 2019-01-10
Optimus A-Trade s.r.o. | 28389689 | AMERISOLAR fotovoltaický panel | 315W AS-6P | polykrystalický | 315 | 16.23 | 1.94 | 45 | 3.54 | -0.41 | 30 | 30 | ano | SVT23524 | 2019-01-10
Optimus A-Trade s.r.o. | 28389689 | AMERISOLAR fotovoltaický panel | 320W AS-6P | polykrystalický | 320 | 16.49 | 1.94 | 45 | 3.56 | -0.41 | 30 | 30 | ano | SVT23525 | 2019-01-10
Optimus A-Trade s.r.o. | 28389689 | AMERISOLAR fotovoltaický panel | 325W AS-6P | polykrystalický | 325 | 16.75 | 1.94 | 45 | 3.58 | -0.41 | 30 | 30 | ano | SVT23526 | 2019-01-10
Optimus A-Trade s.r.o. | 28389689 | AMERISOLAR fotovoltaický panel | 330W AS-6P | polykrystalický | 330 | 17.01 | 1.94 | 45 | 3.6 | -0.41 | 30 | 30 | ano | SVT23527 | 2019-01-10
Optimus A-Trade s.r.o. | 28389689 | AMERISOLAR fotovoltaický panel | 335W AS-6P | polykrystalický | 335 | 17.26 | 1.94 | 45 | 3.61 | -0.41 | 30 | 30 | ano | SVT23528 | 2019-01-10
Optimus A-Trade s.r.o. | 28389689 | AMERISOLAR fotovoltaický panel | 340W AS-6P | polykrystalický | 340 | 17.52 | 1.94 | 45 | 3.63 | -0.41 | 30 | 30 | ano | SVT23529 | 2019-01-10
Optimus A-Trade s.r.o. | 28389689 | AMERISOLAR fotovoltaický panel | 285W AS-6P30 | polykrystalický | 285 | 17.21 | 1.626 | 45 | 3.43 | -0.41 | 30 | 30 | ano | SVT23530 | 2019-01-10
Optimus A-Trade s.r.o. | 28389689 | AMERISOLAR fotovoltaický panel | 280W AS-6M30 PERC | monokrystalický | 280 | 17.21 | 1.626 | 45 | 3.45 | -0.39 | 30 | 30 | ano | SVT23531 | 2019-01-10
Optimus A-Trade s.r.o. | 28389689 | AMERISOLAR fotovoltaický panel | 285W AS-6M30 PERC | monokrystalický | 285 | 17.52 | 1.626 | 45 | 3.47 | -0.39 | 30 | 30 | ano | SVT23532 | 2019-01-10
Optimus A-Trade s.r.o. | 28389689 | AMERISOLAR fotovoltaický panel | 290W AS-6M30 PERC | monokrystalický | 290 | 17.83 | 1.626 | 45 | 3.48 | -0.39 | 30 | 30 | ano | SVT23533 | 2019-01-10
Optimus A-Trade s.r.o. | 28389689 | AMERISOLAR fotovoltaický panel | 295W AS-6M30 PERC | monokrystalický | 295 | 18.13 | 1.626 | 45 | 3.9 | -0.39 | 30 | 30 | ano | SVT23534 | 2019-01-10
Optimus A-Trade s.r.o. | 28389689 | AMERISOLAR fotovoltaický panel | 300W AS-6M30 PERC | monokrystalický | 300 | 18.44 | 1.626 | 45 | 3.5 | -0.39 | 30 | 30 | ano | SVT23535 | 2019-01-10
Optimus A-Trade s.r.o. | 28389689 | AMERISOLAR fotovoltaický panel | 305W AS-6M30 PERC | monokrystalický | 305 | 18.75 | 1.626 | 45 | 3.51 | -0.39 | 30 | 30 | ano | SVT23536 | 2019-01-10
Optimus A-Trade s.r.o. | 28389689 | AMERISOLAR fotovoltaický panel | 310W AS-6M30 PERC | monokrystalický | 310 | 19.05 | 1.626 | 45 | 3.52 | -0.39 | 30 | 30 | ano | SVT23537 | 2019-01-10
LOMINA AG Organizační Složka | 24266990 | AAA-Phonosolar-MWT mono | PS325M-20/UM | monokrystalický | 325 | 20 | 1.6269 | 43 | 3.2 | -0.35 | 50 | 30 | ano | SVT23539 | 2019-01-21
Solid Power Distribution, s.r.o. | 03841413 | fotovoltaický panel GCL-JUPITER Series | GCL-P6/60 275 Wp | polykrystalický | 275 | 16.9 | 1.63 | 45 | - | - | - | - | - | SVT23540 | 2019-01-22
SOLSOL s.r.o. | 29360391 | Sunpower | SPR-X22-370 | monokrystalický | 370 | 22.7 | 1.63 | 45 | 21 | -0.3 | 30 | 25 | ano | SVT23541 | 2019-01-23
SOLSOL s.r.o. | 29360391 | EXE Solar | A- EXP275/156-60 | polykrystalický | 275 | 16.9 | 1.6252 | 45 | 21 | -0.3 | 30 | 25 | ano | SVT23542 | 2019-01-23
SOLSOL s.r.o. | 29360391 | EXE Solar | A- EXP280/156-60 | polykrystalický | 280 | 17.21 | 1.6252 | 45 | 21 | -0.3 | 30 | 25 | ano | SVT23543 | 2019-01-23
SOLSOL s.r.o. | 29360391 | EXE Solar | A- EXP285/156-60 | polykrystalický | 285 | 17.29 | 1.6252 | 45 | 21 | -0.3 | 30 | 25 | ano | SVT23544 | 2019-01-23
SOLSOL s.r.o. | 29360391 | AEG | AS-P608 | polykrystalický | 270 | 16.63 | 1.6224 | 45 | 21 | -0.41 | 30 | 25 | ano | SVT23545 | 2019-01-23
SOLSOL s.r.o. | 29360391 | AEG | AS-P608 | polykrystalický | 275 | 16.94 | 1.6224 | 45 | 21 | -0.41 | 30 | 25 | ano | SVT23546 | 2019-01-23
SOLSOL s.r.o. | 29360391 | AEG | AS-P608 | polykrystalický | 280 | 17.25 | 1.6224 | 45 | 21 | -0.41 | 30 | 25 | ano | SVT23547 | 2019-01-23
SOLSOL s.r.o. | 29360391 | AEG | AS-M608 | monokrystalický | 290 | 17.86 | 1.6224 | 45 | 21 | -0.4 | 30 | 25 | ano | SVT23548 | 2019-01-23
SOLSOL s.r.o. | 29360391 | AEG | AS-M608 | monokrystalický | 295 | 18.17 | 1.6224 | 45 | 21 | -0.4 | 30 | 25 | ano | SVT23549 | 2019-01-23
SOLSOL s.r.o. | 29360391 | AEG | AS-M608 | monokrystalický | 300 | 18.48 | 1.6224 | 45 | 21 | -0.4 | 30 | 25 | ano | SVT23550 | 2019-01-23
SOLSOL s.r.o. | 29360391 | AEG | AS-M608 | monokrystalický | 305 | 18.79 | 1.6224 | 45 | 21 | -0.4 | 30 | 25 | ano | SVT23551 | 2019-01-23
SOLSOL s.r.o. | 29360391 | AEG | AS-M608 | monokrystalický | 310 | 19.09 | 1.6224 | 45 | 21 | -0.4 | 30 | 25 | ano | SVT23552 | 2019-01-23
GBC Solino s.r.o. | 46983465 | Suntech | STP275-20/Wfw-MX | polykrystalický | 275 | 16.8 | 1.637 | 45 | - | -0.41 | - | 25 | - | SVT23554 | 2019-01-25
GBC Solino s.r.o. | 46983465 | Suntech | STP285-20/Wfw-MX | polykrystalický | 285 | 17.4 | 1.637 | 45 | - | -0.41 | - | 25 | - | SVT23555 | 2019-01-25
GBC Solino s.r.o. | 46983465 | Suntech | STP310S-20/Wfh | monokrystalický | 310 | 18.7 | 1.657 | 45 | - | -0.4 | - | 25 | - | SVT23556 | 2019-01-25
GBC Solino s.r.o. | 46983465 | Suntech | STP315S-20/Wfh | monokrystalický | 315 | 19 | 1.657 | 45 | - | -0.4 | - | 25 | - | SVT23557 | 2019-01-25
GBC Solino s.r.o. | 46983465 | Suntech | STP320S-20/Wfh | monokrystalický | 320 | 19.3 | 1.657 | 45 | - | -0.4 | - | 25 | - | SVT23558 | 2019-01-25
GBC Solino s.r.o. | 46983465 | CSUN | CSUN295-60/M | monokrystalický | 295 | 18.17 | 1.624 | 45 | - | -0.39 | - | 25 | - | SVT23559 | 2019-01-25
GBC Solino s.r.o. | 46983465 | CSUN | CSUN315-60/M | monokrystalický | 315 | 19.4 | 1.624 | 45 | - | -0.39 | - | 25 | - | SVT23560 | 2019-01-25
GBC Solino s.r.o. | 46983465 | CSUN | CSUN290-60/M/M-BB | monokrystalický | 290 | 17.86 | 1.624 | 45 | - | -0.39 | - | 25 | - | SVT23561 | 2019-01-25
GBC Solino s.r.o. | 46983465 | CSUN | CSUN295-60/M/M-BB | monokrystalický | 295 | 18.17 | 1.624 | 45 | - | -0.39 | - | 25 | - | SVT23562 | 2019-01-25
25HOURS technology s.r.o. | 03997316 | SunPower® Performance Series Commercial Solar Panels ¦ P17 | SPR-P17-350-COM | polykrystalický | 350 | 17 | 2.0629 | 47 | 18.3143 | -0.37 | 40 | 25 | ano | SVT23563 | 2019-01-29
25HOURS technology s.r.o. | 03997316 | SunPower® Performance Series Commercial Solar Panels ¦ P19 | SPR-P19-395-COM | monokrystalický | 395 | 19.1 | 2.0629 | 45 | 18.1772 | -0.36 | 40 | 25 | ano | SVT23564 | 2019-01-29
25HOURS technology s.r.o. | 03997316 | SunPower® P-Series Residential Solar Panels ¦ P19-335-BLK | SPR-P19-315-BLK | monokrystalický | 315 | 18.7 | 1.6766 | 45 | 18.1905 | -0.37 | 40 | 25 | ano | SVT23565 | 2019-01-29
25HOURS technology s.r.o. | 03997316 | SunPower® E-Series Residential Solar Panels ¦ E20-327 | SPR-E20-327 | monokrystalický | 327 | 20.4 | 1.6307 | 45 | 19.2049 | -0.35 | 40 | 25 | ano | SVT23566 | 2019-01-29
25HOURS technology s.r.o. | 03997316 | SunPower® E-Series Commercial Solar Panels ¦ E20-327-COM | SPR-E20-327-COM | monokrystalický | 327 | 20.3 | 1.6307 | 45 | 19.2049 | -0.35 | 40 | 25 | ano | SVT23567 | 2019-01-29
25HOURS technology s.r.o. | 03997316 | SunPower® E-Series Commercial Solar Panels ¦ E20-435-COM | SPR-E20-435-COM | monokrystalický | 435 | 20.3 | 2.1621 | 45 | 19.1954 | -0.35 | 40 | 25 | ano | SVT23568 | 2019-01-29
25HOURS technology s.r.o. | 03997316 | SunPower® X-Series Commercial Solar Panels ¦ X21-345-COM | SPR-X21-345-COM | monokrystalický | 345 | 21.2 | 1.6307 | 41.5 | 19.2464 | -0.29 | 40 | 25 | ano | SVT23569 | 2019-01-29
25HOURS technology s.r.o. | 03997316 | SunPower® X-Series Commercial Solar Panels ¦ X22-360-COM | SPR-X22-360-COM | monokrystalický | 360 | 22.1 | 1.6307 | 41.5 | 19.3056 | -0.29 | 40 | 25 | ano | SVT23570 | 2019-01-29
25HOURS technology s.r.o. | 03997316 | SunPower® X-Series Residential Solar Panels ¦ X22-370 | SPR-X22-370 | monokrystalický | 370 | 22.7 | 1.6297 |  | - | -0.29 | 40 | 25 | ano | SVT23571 | 2019-01-29
GBC Solino s.r.o. | 46983465 | Suntech | STP280-20/Wfw-MX | polykrystalický | 290 | 17.1 | 1.637 | 45 | - | -0.41 | - | 25 | - | SVT23572 | 2019-01-29
TERMS a.s. | 14499037 | Fotovoltaický panel SHARP | ND-RK270 | polykrystalický | 270 | 16.6 | 1.6269 | 45 | 3.7 | -0.41 | - | - | - | SVT23573 | 2019-01-29
TERMS a.s. | 14499037 | Fotovoltaický panel SHARP | ND-RK275 | polykrystalický | 275 | 16.9 | 1.6269 | 45 | 3.7 | -0.41 | - | - | - | SVT23574 | 2019-01-29
TERMS a.s. | 14499037 | Fotovoltaický panel SHARP | ND-AK270 | polykrystalický | 270 | 16.6 | 1.6269 | 45 | 3.7 | -0.41 | - | - | - | SVT23575 | 2019-01-29
TERMS a.s. | 14499037 | Fotovoltaický panel SHARP | ND-AK275 | polykrystalický | 275 | 16.9 | 1.6269 | 45 | 3.7 | -0.41 | - | - | - | SVT23576 | 2019-01-29
TERMS a.s. | 14499037 | Fotovoltaický panel SHARP | ND-AH330H | polykrystalický | 330 | 17 | 1.9404 | 45 | 3.7 | -0.39 | - | - | - | SVT23577 | 2019-01-29
GBC Solino s.r.o. | 46983465 | Suntech | STP295-20/Wfh | polykrystalický | 295 | 17.8 | 1.657 | 45 | - | -0.41 | - | 25 | - | SVT23578 | 2019-01-30
IBC SOLAR s.r.o. | 24730211 | IBC PolySol | IBC PolySol 275 CS5 | polykrystalický | 275 | 16.8 | 1.64 | 44.1 | 1.5 | -0.411 | 35 | 25 | ano | SVT23579 | 2019-01-30
IBC SOLAR s.r.o. | 24730211 | IBC MonoSol | IBC MonoSol 305 VL5 | monokrystalický | 305 | 18.7 | 1.63 | 44 | 3.5 | -0.38 | 35 | 25 | ano | SVT23580 | 2019-01-30
IBC SOLAR s.r.o. | 24730211 | IBC MonoSol | IBC MonoSol 315 VL5 - HC | monokrystalický | 315 | 19 | 1.66 | 44 | 3.5 | -0.416 | 35 | 25 | ano | SVT23581 | 2019-01-30
IBC SOLAR s.r.o. | 24730211 | IBC MonoSol | IBC MonoSol 320 VL5 - HC | monokrystalický | 320 | 19.3 | 1.66 | 44 | 3.5 | -0.38 | 35 | 25 | ano | SVT23582 | 2019-01-30
IBC SOLAR s.r.o. | 24730211 | IBC MonoSol | IBC MonoSol 325 VL5 - HC | monokrystalický | 325 | 19.6 | 1.66 | 44 | 3.5 | -0.38 | 35 | 25 | ano | SVT23583 | 2019-01-30
M-TECH SOLAR s.r.o. | 27517462 | Fotovoltaický panel Kyocera | KK280P-3CD3CG | polykrystalický | 280 | 16.7 | 1.645 | 45 | 3.3 | -0.46 | 30 | 25 | ano | SVT23592 | 2019-02-08
Fotovoltaické stavby s.r.o. | 29204798 | Trina Honey Mplus | TSM-290 DD05A.08 (II) | monokrystalický | 290 | 17.7 | 1.64 | 44 | 4.24 | -0.39 | 30 | 25 | ano | SVT23597 | 2019-02-13
Fotovoltaické stavby s.r.o. | 29204798 | Trina Honey Mplus | TSM-295 DD05A.08 (II) | monokrystalický | 295 | 18 | 1.64 | 44 | 4.24 | -0.39 | 30 | 25 | ano | SVT23598 | 2019-02-13
Fotovoltaické stavby s.r.o. | 29204798 | Trina Honey Mplus | TSM-300 DD05A.08 (II) | monokrystalický | 300 | 18.3 | 1.64 | 44 | 4.24 | -0.39 | 30 | 25 | ano | SVT23599 | 2019-02-13
Fotovoltaické stavby s.r.o. | 29204798 | Trina Honey Mplus | TSM-305 DD05A.08 (II) | monokrystalický | 305 | 18.6 | 1.64 | 44 | 4.24 | -0.39 | 30 | 25 | ano | SVT23600 | 2019-02-13
Fotovoltaické stavby s.r.o. | 29204798 | Trina Honey Mplus | TSM-310 DD05A.08 (II) | monokrystalický | 310 | 18.9 | 1.64 | 44 | 4.24 | -0.39 | 30 | 25 | ano | SVT23601 | 2019-02-13
Fotovoltaické stavby s.r.o. | 29204798 | Trina Honey Mplus | TSM-315 DD05A.08 (II) | monokrystalický | 315 | 19.2 | 1.64 | 44 | 4.24 | -0.39 | 30 | 25 | ano | SVT23602 | 2019-02-13
Solidsun, s.r.o. | 02258129 | fotovoltaický panel Sunergy SUN 72P | Sunergy SUN 72P 320W | polykrystalický | 320 | 16.58 | 1.93 | 45 | - | - | - | - | - | SVT23627 | 2019-02-19
Solidsun, s.r.o. | 02258129 | fotovoltaický panel Sunergy SUN 72P | Sunergy SUN 72P 325W | polykrystalický | 325 | 16.84 | 1.93 | 45 | - | - | - | - | - | SVT23628 | 2019-02-19
Solidsun, s.r.o. | 02258129 | fotovoltaický panel Sunergy SUN 72P | Sunergy SUN 72P 330W | polykrystalický | 330 | 17.09 | 1.93 | 45 | - | - | - | - | - | SVT23629 | 2019-02-19
Solidsun, s.r.o. | 02258129 | fotovoltaický panel Sunergy SUN 72P | Sunergy SUN 72P 335W | polykrystalický | 335 | 17.35 | 1.93 | 45 | - | - | - | - | - | SVT23630 | 2019-02-19
Krannich Solar s.r.o. | 29183766 | Axitec AXIpremium | AC-280PH/120S | polykrystalický | 280 | 16.85 | 1.6616 | 45 | 0.43 | -0.4 | 30 | 25 | - | SVT23634 | 2019-03-04
Krannich Solar s.r.o. | 29183766 | Axitec AXIpremium | AC-285PH/120S | polykrystalický | 285 | 17.15 | 1.6616 | 45 | 0.43 | -0.4 | 30 | 25 | - | SVT23635 | 2019-03-04
Krannich Solar s.r.o. | 29183766 | Axitec AXIpremium | AC-290PH/120S | polykrystalický | 290 | 17.45 | 1.6616 | 45 | 0.43 | -0.4 | 30 | 25 | - | SVT23636 | 2019-03-04
Krannich Solar s.r.o. | 29183766 | Axitec AXIpremium | AC-315MH/120S | monokrystalický | 315 | 18.96 | 1.6616 | 45 | 0.42 | -0.39 | 30 | 25 | - | SVT23637 | 2019-03-04
Krannich Solar s.r.o. | 29183766 | Axitec AXIpremium | AC-320MH/120S | monokrystalický | 320 | 19.26 | 1.6616 | 45 | 0.42 | -0.39 | 30 | 25 | - | SVT23638 | 2019-03-04
Krannich Solar s.r.o. | 29183766 | Axitec AXIpremium | AC-380MH/144S | monokrystalický | 380 | 19.15 | 1.984 | 45 | 0.42 | -0.39 | 30 | 35 | - | SVT23639 | 2019-03-04
Krannich Solar s.r.o. | 29183766 | Axitec AXIblackpremium | AC-310MH/120SB BLACK | monokrystalický | 310 | 18.66 | 1.6616 | 45 | 0.42 | -0.39 | 30 | 25 | - | SVT23640 | 2019-03-04
Krannich Solar s.r.o. | 29183766 | Axitec AXIblackpremium | AC-330MS/10SB BLACK shingle | monokrystalický | 330 | 19 | 1.7837 | 45 | 0.42 | -0.41 | 30 | 25 | - | SVT23641 | 2019-03-04
SOLSOL s.r.o. | 29360391 | EXE Solar | A-HCUT320-E20E | monokrystalický | 320 | 19.55 | 1.6616 | 45 | 21 | -0.4 | 31 | 25 | ano | SVT23724 | 2019-03-14
SOLSOL s.r.o. | 29360391 | EXE Solar | A-HCUT330-E20E | monokrystalický | 330 | 20.15 | 1.6616 | 45 | 21 | -0.4 | 32 | 25 | ano | SVT23725 | 2019-03-14
SOLSOL s.r.o. | 29360391 | Sunpower | SPR-MAX2-360 | monokrystalický | 360 | 20.4 | 1.7677 | 45 | 21 | -0.3 | 30 | 25 | ano | SVT23726 | 2019-03-14
SOLSOL s.r.o. | 29360391 | Sunpower | SPR-P19-320-BLK | monokrystalický | 320 | 19 | 1.687 | 45 | 21 | -0.3 | 30 | 25 | ano | SVT23727 | 2019-03-14
SOLSOL s.r.o. | 29360391 | Sunpower | SPR-P19-325-BLK | monokrystalický | 325 | 19.3 | 1.687 | 45 | 21 | -0.3 | 30 | 25 | ano | SVT23728 | 2019-03-14
SOLSOL s.r.o. | 29360391 | Sunpower | SPR-P19-330-BLK | monokrystalický | 330 | 19.6 | 1.687 | 45 | 21 | -0.3 | 30 | 25 | ano | SVT23729 | 2019-03-14
SOLSOL s.r.o. | 29360391 | Sunpower | SPR-P19-335-BLK | monokrystalický | 335 | 19.9 | 1.687 | 45 | 21 | -0.3 | 30 | 25 | ano | SVT23730 | 2019-03-14
SOLSOL s.r.o. | 29360391 | Sunpower | SPR-P19-380-COM | monokrystalický | 380 | 18.4 | 2.063 | 45 | 21 | -0.36 | 30 | 25 | ano | SVT23731 | 2019-03-14
SOLSOL s.r.o. | 29360391 | Sunpower | SPR-P19-390-COM | monokrystalický | 390 | 18.9 | 2.063 | 45 | 21 | -0.36 | 30 | 25 | ano | SVT23732 | 2019-03-14
SOLSOL s.r.o. | 29360391 | Sunpower | SPR-P19-400-COM | monokrystalický | 400 | 19.4 | 2.063 | 45 | 21 | -0.36 | 30 | 25 | ano | SVT23733 | 2019-03-14
SOLSOL s.r.o. | 29360391 | Sunpower | SPR-MAX3-400 | monokrystalický | 400 | 22.6 | 1.7677 | 45 | 21 | -0.3 | 30 | 25 | ano | SVT23734 | 2019-03-14
Silicon energy s.r.o | 07815450 | Fotovoltaický panel | X59L310 | monokrystalický | 310 | 18.9 | 1.6434 | 44.5 | 1.5 | -0.4 | 25 | 25 | ano | SVT23749 | 2019-03-27
Silicon energy s.r.o | 07815450 | Fotovoltaický panel | X59L315 | monokrystalický | 315 | 19.2 | 1.6434 | 44.5 | 1.5 | -0.4 | 25 | 25 | ano | SVT23750 | 2019-03-27
Silicon energy s.r.o | 07815450 | Fotovoltaický panel | X79L310 | monokrystalický | 310 | 18.9 | 1.6434 | 45.5 | 1.5 | -0.4 | 25 | 25 | ano | SVT23751 | 2019-03-27
Silicon energy s.r.o | 07815450 | Fotovoltaický panel | S79T305 | monokrystalický | 305 | 17.6 | 1.7313 | 45.5 | 1.5 | -0.4 | 25 | 25 | ano | SVT23752 | 2019-03-27
A-Z TRADERS s.r.o. | 7462522 | DAH Solar DHP72-320W | DHP72-320W | polykrystalický | 320 | 16.51 | 1.938 | 45 | - | 0.41 |  |  |  | SVT23753 | 2019-03-27
A-Z TRADERS s.r.o. | 7462522 | DAH Solar DHP72-325W | DHP72-325W | polykrystalický | 325 | 16.77 | 1.938 | 45 | - | 0.41 |  |  |  | SVT23754 | 2019-03-27
A-Z TRADERS s.r.o. | 7462522 | DAH Solar DHP72-330W | DHP72-330W | polykrystalický | 330 | 17.02 | 1.938 | 45 | - | 0.41 |  |  |  | SVT23755 | 2019-03-27
GBC Solino s.r.o. | 46983465 | CSUN280-60P | CSUN280-60P | polykrystalický | 280 | 17.25 | 1.624 | 45 | - | -0.39 | - | 25 | - | SVT23764 | 2019-03-29
GBC Solino s.r.o. | 46983465 | Suntech STP370S-24/Vfh | Suntech STP370S-24/Vfh | monokrystalický | 370 | 18.8 | 1.97 | 45 | - | -0.4 | - | 25 | - | SVT23765 | 2019-03-29
GBC Solino s.r.o. | 46983465 | Suntech STP300S-20/Wfw-MX | Suntech STP300S-20/Wfw-MX | monokrystalický | 300 | 18.3 | 1.637 | 45 | - | -0.4 | - | 25 | - | SVT23766 | 2019-03-29
Frankensolar Eastern Europe s.r.o. | 28861841 | Bauer Solar P280 | BS-280-6P5 | polykrystalický | 280 | 17.25 | 1.624 | 45 | - | -0.408 | 40 | 25 | - | SVT23767 | 2019-03-29
Frankensolar Eastern Europe s.r.o. | 28861841 | Bauer Solar M300B | BS-300-6MB5 | monokrystalický | 300 | 18.48 | 1.624 | 45 | - | -0.39 | 40 | 25 | - | SVT23768 | 2019-03-29
Frankensolar Eastern Europe s.r.o. | 28861841 | Bauer Solar M310B | BS-310-6MB5 | monokrystalický | 310 | 19.09 | 1.624 | 45 | - | -0.39 | 40 | 25 | - | SVT23769 | 2019-03-29
Frankensolar Eastern Europe s.r.o. | 28861841 | Bauer Solar MH320B | BS-320-6MHB5 | monokrystalický | 320 | 19.24 | 1.624 | 45 | - | -0.39 | 40 | 25 | - | SVT23770 | 2019-03-29
Frankensolar Eastern Europe s.r.o. | 28861841 | Bauer Solar M300 | BS-300-6M5 | monokrystalický | 300 | 18.48 | 1.624 | 45 | - | -0.423 | 40 | 25 | - | SVT23771 | 2019-03-29
25HOURS technology s.r.o. | 03997316 | SunPower® Maxeon® 3 ¦ 390 W COM | SPR-MAX3-390-COM | monokrystalický | 390 | 22.1 | 1.7677 | 45 | 19.3 | -0.29 | 40 | 25 | ano | SVT23772 | 2019-03-29
25HOURS technology s.r.o. | 03997316 | SunPower® Maxeon® 3 ¦ 370 W COM | SPR-MAX3-370-COM | monokrystalický | 370 | 20.9 | 1.7677 | 45 | 19.2 | -0.29 | 40 | 25 | ano | SVT23773 | 2019-03-29
25HOURS technology s.r.o. | 03997316 | SunPower® Maxeon® 2 ¦ 340 W COM | SPR-MAX2-340-COM | monokrystalický | 340 | 19.2 | 1.7677 | 45 | 19.1 | -0.35 | 40 | 25 | ano | SVT23774 | 2019-03-29
25HOURS technology s.r.o. | 03997316 | SunPower® Maxeon® 2 ¦ 350 W COM | SPR-MAX2-350-COM | monokrystalický | 350 | 19.8 | 1.7677 | 45 | 19.2 | -0.35 | 40 | 25 | ano | SVT23775 | 2019-03-29
25HOURS technology s.r.o. | 03997316 | SunPower® Maxeon® 2 ¦ 360 W COM | SPR-MAX2-360-COM | monokrystalický | 360 | 20.4 | 1.7677 | 45 | 19.2 | -0.35 | 40 | 25 | ano | SVT23776 | 2019-03-29
25HOURS technology s.r.o. | 03997316 | SunPower® Maxeon® 3 ¦ 370 W RESI | SPR-MAX3-370 | monokrystalický | 370 | 20.9 | 1.7677 | 41.5 | 19.2 | -0.29 | 40 | 25 | ano | SVT23777 | 2019-03-29
25HOURS technology s.r.o. | 03997316 | SunPower® Maxeon® 3 ¦ 390 W RESI | SPR-MAX3-390 | monokrystalický | 390 | 22.1 | 1.7677 | 41.5 | 19.3 | -0.29 | 40 | 25 | ano | SVT23778 | 2019-03-29
25HOURS technology s.r.o. | 03997316 | SunPower® Maxeon® 3 ¦ 400 W RESI | SPR-MAX3-400 | monokrystalický | 400 | 22.6 | 1.7677 | 41.5 | 19.3 | -0.29 | 40 | 25 | ano | SVT23779 | 2019-03-29
Solid Power Distribution, s.r.o. | 03841413 | Jinko Solar Eagle 72P | JKM325PP-72 | polykrystalický | 325 | 16.75 | 1.9404 | 45 | - | - | - | - | - | SVT23780 | 2019-04-01
Solid Power Distribution, s.r.o. | 03841413 | Jinko Solar Eagle 72P | JKM330PP-72 | polykrystalický | 330 | 17.01 | 1.9404 | 45 | - | - | - | - | - | SVT23781 | 2019-04-01
Solid Power Distribution, s.r.o. | 03841413 | Jinko Solar Eagle HC 60P | JKM285PP-60H | polykrystalický | 285 | 17.26 | 1.6517 | 45 | - | - | - | - | - | SVT23782 | 2019-04-01
Viessmann spol. s r.o. | 48948365 | Vitovolt 300 P275 AD | P275AD | polykrystalický | 275 | 16.9 | 1.63 | 20 | 5 | -0.38 | 25 | - | ano | SVT23785 | 2019-04-09
Viessmann spol. s r.o. | 48948365 | Vitovolt 300 P280 AD | P280AD | polykrystalický | 280 | 17.2 | 1.63 | 20 | 5 | -0.38 | 25 | - | ano | SVT23786 | 2019-04-09
Viessmann spol. s r.o. | 48948365 | Vitovolt 300 P285 AD | P285AD | polykrystalický | 285 | 17.5 | 1.63 | 20 | 5 | -0.38 | 25 | - | ano | SVT23787 | 2019-04-09
GBC Solino s.r.o. | 46983465 | VSUN270-60P | VSUN270-60P | polykrystalický | 270 | 16.63 | 1.624 | 45 | - | -0.408 | - | 25 | - | SVT23788 | 2019-04-09
GBC Solino s.r.o. | 46983465 | VSUN275-60P | VSUN275-60P | polykrystalický | 275 | 16.94 | 1.624 | 45 | - | -0.408 | - | 25 | - | SVT23789 | 2019-04-09
Prosolar s.r.o. | 27784827 | Suntech 305Wp HyPro mono | STP 305S - 20 /Wfhb | monokrystalický | 305 | 18.4 | 1.637 | 20 | 5 | 0.4 | 25 | 12 | ne | SVT23790 | 2019-04-12
Winaico Deutschland GmbH | 261762772 | WST-285P6 | WST-285P6 | polykrystalický | 285 | 17.13 | 1.663 | 20 | 4 | -0.41 | 25 | 15 | - | SVT23791 | 2019-04-15
Winaico Deutschland GmbH | 261762772 | WST-290P6 | WST-290P6 | polykrystalický | 290 | 17.43 | 1.663 | 20 | 4 | -0.41 | 25 | 15 | - | SVT23792 | 2019-04-15
Winaico Deutschland GmbH | 261762772 | WST-310M6 | WST-310M6 | monokrystalický | 310 | 18.64 | 1.663 | 20 | 4 | -0.41 | 25 | 15 | - | SVT23793 | 2019-04-15
Winaico Deutschland GmbH | 261762772 | WST-315M6 | WST-315M6 | monokrystalický | 315 | 18.93 | 1.663 | 20 | 4 | -0.41 | 25 | 15 | - | SVT23794 | 2019-04-15
Winaico Deutschland GmbH | 261762772 | WSP-320MX | WSP-320MX | monokrystalický | 320 | 18.26 | 1.752 | 20 | 4 | -0.44 | 25 | 15 | - | SVT23795 | 2019-04-15
Winaico Deutschland GmbH | 261762772 | WSP-330MX | WSP-330MX | monokrystalický | 330 | 18.83 | 1.752 | 20 | 4 | -0.38 | 25 | 15 | - | SVT23796 | 2019-04-15
Winaico Deutschland GmbH | 261762772 | WSP-335MX | WSP-335MX | monokrystalický | 335 | 19.11 | 1.752 | 20 | 4 | -0.44 | 25 | 15 | - | SVT23797 | 2019-04-15
Winaico Deutschland GmbH | 261762772 | WSP-340MX | WSP-340MX | monokrystalický | 340 | 19.4 | 1.752 | 20 | 4 | -0.38 | 25 | 15 | - | SVT23798 | 2019-04-15
TERMS a.s. | 14499037 | Fotovoltaický panel SHARP | NU-AK300B | monokrystalický | 300 | 18.4 | 1.627 | 45 | 3.7 | -0.39 | - | - | - | SVT23799 | 2019-04-15
TERMS a.s. | 14499037 | Fotovoltaický panel SHARP | NU-AK300 | monokrystalický | 300 | 18.4 | 1.627 | 45 | 3.7 | -0.39 | - | - | - | SVT23800 | 2019-04-15
TERMS a.s. | 14499037 | Fotovoltaický panel SHARP | NU-AK310 | monokrystalický | 310 | 19.1 | 1.627 | 45 | 3.7 | -0.39 | - | - | - | SVT23801 | 2019-04-15
TERMS a.s. | 14499037 | Fotovoltaický panel SHARP | NU-AH360 | monokrystalický | 360 | 18.6 | 1.94 | 45 | 3.7 | -0.39 | - | - | - | SVT23802 | 2019-04-15
TERMS a.s. | 14499037 | Fotovoltaický panel SHARP | NU-AH370 | monokrystalický | 370 | 19.1 | 1.94 | 45 | 3.7 | -0.39 | - | - | - | SVT23803 | 2019-04-15
TERMS a.s. | 14499037 | Fotovoltaický panel PANASONIC HIT | VBHN330KJ01 | monokrystalický | 330 | 19.7 | 1.67 | 44 | 3.1 | -0.258 | - | - | - | SVT23804 | 2019-04-15
Memodo GmbH | 287107529 | Trina 280W | TSM-PE05H Splitmax | polykrystalický | 280 | 16.9 | 1.66 | 44 | -4.2 | -0.41 | 35 | 25 | ano | SVT23805 | 2019-04-15
Memodo GmbH | 287107529 | Solar Fabrik 310 W | M Serie | monokrystalický | 310 | 18.97 | 1.63 | 44 | -4 | -0.43 | 35 | 25 | ano | SVT23806 | 2019-04-15
Memodo GmbH | 287107529 | Solar Fabrik 320 W | M Serie Halfcut | monokrystalický | 320 | 19.3 | 1.65 | 44 | -4 | -0.39 | 35 | 25 | ano | SVT23807 | 2019-04-15
SOLSOL s.r.o. | 29360391 | AEG | AS-M608 | monokrystalický | 305 | 18.79 | 1.6224 | 45 | 21 | -0.4 | 30 | 25 | ano | SVT23808 | 2019-04-16
SOLSOL s.r.o. | 29360391 | AEG | AS-M608 | monokrystalický | 310 | 19.09 | 1.6224 | 45 | 21 | -0.4 | 30 | 25 | ano | SVT23809 | 2019-04-16
SOLSOL s.r.o. | 29360391 | Canadian Solar | CS3K-290-P | polykrystalický | 290 | 17.45 | 1.6616 | 45 | 21 | -0.37 | 30 | 25 | ano | SVT23810 | 2019-04-16
SOLSOL s.r.o. | 29360391 | Canadian Solar | CS3K-295-P | polykrystalický | 295 | 17.75 | 1.6616 | 45 | 21 | -0.37 | 30 | 25 | ano | SVT23811 | 2019-04-16
SOLSOL s.r.o. | 29360391 | Canadian Solar | CS3K-300-P | polykrystalický | 300 | 18.05 | 1.6616 | 45 | 21 | -0.37 | 30 | 25 | ano | SVT23812 | 2019-04-16
SOLSOL s.r.o. | 29360391 | AEG | AS-P728 | polykrystalický | 325 | 16.84 | 1.9305 | 45 | 21 | -0.41 | 30 | 25 | ano | SVT23813 | 2019-04-16
SOLSOL s.r.o. | 29360391 | AEG | AS-P728 | polykrystalický | 330 | 17.09 | 1.9305 | 45 | 21 | -0.41 | 30 | 25 | ano | SVT23814 | 2019-04-16
SOLSOL s.r.o. | 29360391 | AEG | AS-P728 | polykrystalický | 335 | 17.35 | 1.9305 | 45 | 21 | -0.41 | 30 | 25 | ano | SVT23815 | 2019-04-16
SOLSOL s.r.o. | 29360391 | AEG | AS-M728 | monokrystalický | 360 | 18.65 | 1.9305 | 45 | 21 | -0.4 | 30 | 25 | ano | SVT23816 | 2019-04-16
SOLSOL s.r.o. | 29360391 | AEG | AS-M728 | monokrystalický | 365 | 18.91 | 1.9305 | 45 | 21 | -0.4 | 30 | 25 | ano | SVT23817 | 2019-04-16
SOLSOL s.r.o. | 29360391 | AEG | AS-M728 | monokrystalický | 370 | 19.17 | 1.9305 | 45 | 21 | -0.4 | 30 | 25 | ano | SVT23818 | 2019-04-16
SOLSOL s.r.o. | 29360391 | AEG | AS-M728 | monokrystalický | 375 | 19.43 | 1.9305 | 45 | 21 | -0.4 | 30 | 25 | ano | SVT23819 | 2019-04-16
SOLSOL s.r.o. | 29360391 | Sunpower | SPR-P19-395-COM | monokrystalický | 395 | 19.1 | 2.063 | 45 | 21 | -0.36 | 30 | 25 | ano | SVT23820 | 2019-04-16
SOLSOL s.r.o. | 29360391 | EXE Solar | A-EXM380/156-72, A-M380/72 | polykrystalický | 380 | 19.6 | 1.9404 | 45 | - | -0.3 | 30 | 25 | ano | SVT23877 | 2019-05-24
NANOSUN s.r.o. | 01617290 | Canadian Solar | CS6K-285P | polykrystalický | 285 | 17.41 | 1.6368 | 43 | - | -0.39 | - | - | - | SVT23881 | 2019-05-31
NANOSUN s.r.o. | 01617290 | Canadian Solar | CS3K-300P | polykrystalický | 300 | 18.05 | 1.6616 | 42 | - | -0.37 | - | - | - | SVT23882 | 2019-05-31
NANOSUN s.r.o. | 01617290 | Canadian Solar | CS1H-330MS | monokrystalický | 330 | 19.57 | 1.6616 | 42 | - | -0.37 | - | - | - | SVT23883 | 2019-05-31
NANOSUN s.r.o. | 01617290 | Canadian Solar | CS3K-315 MS | monokrystalický | 315 | 18.96 | 1.6616 | 42 | - | -0.37 | - | - | - | SVT23884 | 2019-05-31
Solid Power Distribution, s.r.o. | 03841413 | LONGi Solar Mono PERC half-cut, celočerný | LR6-60HPB | monokrystalický | 310 | 18.7 | 1.6569 | 45 | - | - | - | - | - | SVT23916 | 2019-06-07
NANOSUN s.r.o. | 01617290 | LG | LG365Q1C-A5 | monokrystalický | 365 | 21.1 | 1.727 | 44 | 0.97 | -0.3 | - | - | - | SVT23917 | 2019-06-07
NANOSUN s.r.o. | 01617290 | LG | LG330N1K-V5 | monokrystalický | 330 | 19.3 | 1.712 | 42 | 0.97 | -0.36 | - | - | - | SVT23918 | 2019-06-07
IBC SOLAR s.r.o. | 24730211 | JKM315M-60B | JKM315M-60B | monokrystalický | 315 | 18.88 | 1.67 | 45 | 3.5 | -0.37 | - | - | - | SVT23919 | 2019-06-14
IBC SOLAR s.r.o. | 24730211 | JKM310M-60B | JKM310M-60B | monokrystalický | 310 | 18.58 | 1.67 | 45 | 3.5 | -0.37 | - | - | - | SVT23920 | 2019-06-14
Solid Power Distribution, s.r.o. | 03841413 | Jinko Solar Eagle 72P | JKM320PP-72 | polykrystalický | 320 | 16.49 | 1.9404 | 45 | - | - | - | - | - | SVT23937 | 2019-06-21
Krannich Solar s.r.o. | 29183766 | AXIpower | AC-270P/60S | polykrystalický | 270 | 16.6 | 1.626 | 45 | 0.42 | -0.4 | 30 | 25 | - | SVT23940 | 2019-06-26
Krannich Solar s.r.o. | 29183766 | AXIpower | AC-275P/60S | polykrystalický | 275 | 16.9 | 1.626 | 45 | 0.42 | -0.4 | 30 | 25 | - | SVT23941 | 2019-06-26
Krannich Solar s.r.o. | 29183766 | AXIpower | AC-280P/60S | polykrystalický | 280 | 17.21 | 1.626 | 45 | 0.42 | -0.4 | 30 | 25 | - | SVT23942 | 2019-06-26
Krannich Solar s.r.o. | 29183766 | AXIpower | AC-325P/72S | polykrystalický | 325 | 16.75 | 1.94 | 45 | 0.42 | -0.4 | 30 | 25 | - | SVT23943 | 2019-06-26
Krannich Solar s.r.o. | 29183766 | AXIpower | AC-330P/72S | polykrystalický | 330 | 17.01 | 1.94 | 45 | 0.42 | -0.4 | 30 | 25 | - | SVT23944 | 2019-06-26
Krannich Solar s.r.o. | 29183766 | AXIpower | AC-335P/72S | polykrystalický | 335 | 17.26 | 1.94 | 45 | 0.42 | -0.4 | 30 | 25 | - | SVT23945 | 2019-06-26
Krannich Solar s.r.o. | 29183766 | AXIpremium | AC-290M/60S | monokrystalický | 290 | 17.83 | 1.6268 | 45 | 0.42 | -0.4 | 30 | 25 | - | SVT23946 | 2019-06-26
Krannich Solar s.r.o. | 29183766 | AXIpremium | AC-295M/60S | monokrystalický | 295 | 18.13 | 1.6268 | 45 | 0.42 | -0.4 | 30 | 25 | - | SVT23947 | 2019-06-26
Krannich Solar s.r.o. | 29183766 | AXIpremium | AC-300M/60S | monokrystalický | 300 | 18.44 | 1.6268 | 45 | 0.42 | -0.4 | 30 | 25 | - | SVT23948 | 2019-06-26
Krannich Solar s.r.o. | 29183766 | AXIpremium | AC-305M/60S | monokrystalický | 305 | 18.75 | 1.6268 | 45 | 0.42 | -0.4 | 30 | 25 | - | SVT23949 | 2019-06-26
Krannich Solar s.r.o. | 29183766 | AXIpremium | AC-310M/60S | monokrystalický | 310 | 19.05 | 1.6268 | 45 | 0.42 | -0.4 | 30 | 25 | - | SVT23950 | 2019-06-26
Krannich Solar s.r.o. | 29183766 | AXIpremium | AC-350M/72S | monokrystalický | 350 | 18.04 | 1.94 | 45 | 0.42 | -0.4 | 30 | 25 | - | SVT23951 | 2019-06-26
Krannich Solar s.r.o. | 29183766 | AXIpremium | AC-355M/72S | monokrystalický | 355 | 18.3 | 1.94 | 45 | 0.42 | -0.4 | 30 | 25 | - | SVT23952 | 2019-06-26
Krannich Solar s.r.o. | 29183766 | AXIpremium | AC-360M/72S | monokrystalický | 360 | 18.55 | 1.94 | 45 | 0.42 | -0.4 | 30 | 25 | - | SVT23953 | 2019-06-26
Krannich Solar s.r.o. | 29183766 | AXIpremium | AC-365M/72S | monokrystalický | 365 | 18.81 | 1.94 | 45 | 0.42 | -0.4 | 30 | 25 | - | SVT23954 | 2019-06-26
Krannich Solar s.r.o. | 29183766 | AXIpremium | AC-370M/72S | monokrystalický | 370 | 19.07 | 1.94 | 45 | 0.42 | -0.4 | 30 | 25 | - | SVT23955 | 2019-06-26
Krannich Solar s.r.o. | 29183766 | AXIblackpremium | AC-290M/60S | monokrystalický | 290 | 17.83 | 1.626 | 45 | 0.42 | -0.4 | 30 | 25 | - | SVT23956 | 2019-06-26
Krannich Solar s.r.o. | 29183766 | AXIblackpremium | AC-295M/60S | monokrystalický | 295 | 18.13 | 1.626 | 45 | 0.42 | -0.4 | 30 | 25 | - | SVT23957 | 2019-06-26
Krannich Solar s.r.o. | 29183766 | AXIblackpremium | AC-300M/60S | monokrystalický | 300 | 18.44 | 1.626 | 45 | 0.42 | -0.4 | 30 | 25 | - | SVT23958 | 2019-06-26
Krannich Solar s.r.o. | 29183766 | AXIpower HC | AC-280PH/120S | polykrystalický | 280 | 16.85 | 1.661 | 45 | 0.42 | -0.4 | 30 | 25 | - | SVT23959 | 2019-06-26
Krannich Solar s.r.o. | 29183766 | AXIpower HC | AC-285PH/120S | polykrystalický | 285 | 17.15 | 1.661 | 45 | 0.42 | -0.4 | 30 | 25 | - | SVT23960 | 2019-06-26
Krannich Solar s.r.o. | 29183766 | AXIpower HC | AC-290PH/120S | polykrystalický | 290 | 17.45 | 1.661 | 45 | 0.42 | -0.4 | 30 | 25 | - | SVT23961 | 2019-06-26
Krannich Solar s.r.o. | 29183766 | AXIpower HC | AC-295PH/120S | polykrystalický | 295 | 17.75 | 1.661 | 45 | 0.42 | -0.4 | 30 | 25 | - | SVT23962 | 2019-06-26
Krannich Solar s.r.o. | 29183766 | AXIpower HC | AC-330PH/144S | polykrystalický | 330 | 16.63 | 1.984 | 45 | 0.42 | -0.4 | 30 | 25 | - | SVT23963 | 2019-06-26
Krannich Solar s.r.o. | 29183766 | AXIpower HC | AC-335PH/144S | polykrystalický | 335 | 16.89 | 1.984 | 45 | 0.42 | -0.4 | 30 | 25 | - | SVT23964 | 2019-06-26
Krannich Solar s.r.o. | 29183766 | AXIpower HC | AC-340PH/144S | polykrystalický | 340 | 17.14 | 1.984 | 45 | 0.42 | -0.4 | 30 | 25 | - | SVT23965 | 2019-06-26
Krannich Solar s.r.o. | 29183766 | AXIpower HC | AC-345PH/144S | polykrystalický | 345 | 17.39 | 1.984 | 45 | 0.42 | -0.4 | 30 | 25 | - | SVT23966 | 2019-06-26
Krannich Solar s.r.o. | 29183766 | AXIpremium HC | AC-310MH/120S | monokrystalický | 310 | 18.66 | 1.661 | 45 | 0.42 | -0.4 | 30 | 25 | - | SVT23967 | 2019-06-26
Krannich Solar s.r.o. | 29183766 | AXIpremium HC | AC-315MH/120S | monokrystalický | 315 | 18.96 | 1.661 | 45 | 0.42 | -0.4 | 30 | 25 | - | SVT23968 | 2019-06-26
Krannich Solar s.r.o. | 29183766 | AXIpremium HC | AC-320MH/120S | monokrystalický | 320 | 19.26 | 1.661 | 45 | 0.42 | -0.4 | 30 | 25 | - | SVT23969 | 2019-06-26
Krannich Solar s.r.o. | 29183766 | AXIpremium HC | AC-325MH/120S | monokrystalický | 325 | 19.56 | 1.661 | 45 | 0.42 | -0.4 | 30 | 25 | - | SVT23970 | 2019-06-26
Krannich Solar s.r.o. | 29183766 | AXIpremium HC | AC-370MH/144S | monokrystalický | 370 | 18.65 | 1.984 | 45 | 0.42 | -0.4 | 30 | 25 | - | SVT23971 | 2019-06-26
Krannich Solar s.r.o. | 29183766 | AXIpremium HC | AC-375MH/144S | monokrystalický | 375 | 18.9 | 1.984 | 45 | 0.42 | -0.4 | 30 | 25 | - | SVT23972 | 2019-06-26
Krannich Solar s.r.o. | 29183766 | AXIpremium HC | AC-380MH/144S | monokrystalický | 380 | 19.15 | 1.984 | 45 | 0.42 | -0.4 | 30 | 25 | - | SVT23973 | 2019-06-26
Krannich Solar s.r.o. | 29183766 | AXIpremium HC | AC-385MH/144S | monokrystalický | 385 | 19.41 | 1.984 | 45 | 0.42 | -0.4 | 30 | 25 | - | SVT23974 | 2019-06-26
Krannich Solar s.r.o. | 29183766 | AXIpremium HC | AC-390MH/144S | monokrystalický | 390 | 19.66 | 1.984 | 45 | 0.42 | -0.4 | 30 | 25 | - | SVT23975 | 2019-06-26
Krannich Solar s.r.o. | 29183766 | AXIblackpremium HC | AC-310MH/120SB | monokrystalický | 310 | 18.66 | 1.661 | 45 | 0.42 | -0.4 | 30 | 25 | - | SVT23976 | 2019-06-26
Krannich Solar s.r.o. | 29183766 | AXIblackpremium HC | AC-315MH/120SB | monokrystalický | 315 | 18.96 | 1.661 | 45 | 0.42 | -0.4 | 30 | 25 | - | SVT23977 | 2019-06-26
Krannich Solar s.r.o. | 29183766 | AXIblackpremium HC | AC-320MH/120SB | monokrystalický | 320 | 19.26 | 1.661 | 45 | 0.42 | -0.4 | 30 | 25 | - | SVT23978 | 2019-06-26
Nobility s.r.o. | 05443636 | Risen | RSM60-6-280P | polykrystalický | 280 | 17.1 | 1.6368 | 45 | 3.75 | -0.39 | - | - | - | SVT23983 | 2019-07-08
Memodo GmbH | 287107529 | S-Energy 300W | SN300M-10 | monokrystalický | 300 | 18.37 | 1.63 | 45 | -4.2 | -0.394 | 35 | 25 | ano | SVT23984 | 2019-07-08
Solid Power Distribution, s.r.o. | 03841413 | Smart Solar System | DHM72 | monokrystalický | 370 | 19.04 | 1.94 | 45 | - | - | - | - | - | SVT23985 | 2019-07-08
Nelumbo Energy a.s. | 28873122 | Polycrystalline Silicon Solar Module | PLM-310P-72 | polykrystalický | 300 | 17 | 1.9 | 45 | 3 | -0.45 | - | - | - | SVT23989 | 2019-07-10
Powerplant Technology s.r.o. | 28284381 | Fotovoltický modul BYD | BYD 270 P6C-30 | polykrystalický | 270 | 16.5 | 1.6 | 45 | 4 | -0.39 | 30 | 25 | ano | SVT24006 | 2019-07-12
Powerplant Technology s.r.o. | 28284381 | Fotovoltický modul BYD | BYD 275 P6C-30 | polykrystalický | 275 | 16.9 | 1.6 | 45 | 4 | -0.39 | 30 | 25 | ano | SVT24007 | 2019-07-12
Powerplant Technology s.r.o. | 28284381 | Fotovoltický modul BYD | BYD 280 P6C-30 | polykrystalický | 280 | 17.2 | 1.6 | 45 | 4 | -0.39 | 30 | 25 | ano | SVT24008 | 2019-07-12
Powerplant Technology s.r.o. | 28284381 | Fotovoltický modul BYD | BYD310M6K-30 | monokrystalický | 310 | 19 | 1.6 | 45 | 0.39 | -0.4 | 30 | 25 | ano | SVT24009 | 2019-07-12
Powerplant Technology s.r.o. | 28284381 | Fotovoltický modul BYD | BYD315M6K-30 | monokrystalický | 315 | 19.3 | 1.6 | 45 | 0.39 | -0.4 | 30 | 25 | ano | SVT24010 | 2019-07-12
Powerplant Technology s.r.o. | 28284381 | Fotovoltický modul BYD | BYD320M6K-30 | monokrystalický | 320 | 19.6 | 1.6 | 45 | 0.39 | -0.4 | 30 | 25 | ano | SVT24011 | 2019-07-12
Czech Energy Team s.r.o. | 05256259 | fotovoltaická střešní taška | HW-MQSB-V1 | tenkovrstvý amorfní | 30 | 9.88 | 0.355 | 20 | - | - | 40 | 10 | ano | SVT24021 | 2019-07-19
Frankensolar Eastern Europe s.r.o. | 28861841 | Q.Peak Duo -G6 345 | Q.Peak Duo 345 | monokrystalický | 345 | 19.3 | 1.7922 | 43 | - | -0.37 | 40 | 25 | - | SVT24046 | 2019-08-05
Frankensolar Eastern Europe s.r.o. | 28861841 | Q.Peak G4.1 310 | Q.Peak 310 | monokrystalický | 310 | 18.6 | 1.67 | 43 | - | -0.39 | 40 | 25 | - | SVT24047 | 2019-08-05
Solidsun, s.r.o. | 02258129 | fotovoltaický panel Sunergy SUN 60P | SUN275-60P | polykrystalický | 275 | 16.94 | 1.62 | 45 | - | - | - | - | - | SVT24053 | 2019-08-16
Solidsun, s.r.o. | 02258129 | fotovoltaický panel Sunergy SUN 60P | SUN280-60P | polykrystalický | 280 | 17.25 | 1.62 | 45 | - | - | - | - | - | SVT24054 | 2019-08-16
Solidsun, s.r.o. | 02258129 | fotovoltaický panel Sunergy SUN 60M | SUN310-60M | monokrystalický | 310 | 19.09 | 1.62 | 45 | - | - | - | - | - | SVT24055 | 2019-08-16
Solidsun, s.r.o. | 02258129 | fotovoltaický panel Sunergy SUN 72M | SUN365-72M | monokrystalický | 365 | 18.91 | 1.93 | 45 | - | - | - | - | - | SVT24056 | 2019-08-16
GWL a.s. | 27651851 | Einnova Solarline | ESP 280 | polykrystalický | 280 | 17.2 | 1.63 | 45 | - | 0.41 | 25 | 12 | ne | SVT24057 | 2019-08-22
GWL a.s. | 27651851 | Einnova Solarline | Black ESM 300 | monokrystalický | 300 | 18.5 | 1.63 | 45 | - | 0.39 | 25 | 12 | ne | SVT24058 | 2019-08-22
LOMINA AG Organizační Složka | 24266990 | AAA-Phonosolar-MWT mono | PS325M-20/UM | monokrystalický | 325 | 20 | 1.6269 | 45 | 3.2 | -0.35 | 50 | 30 | ano | SVT24059 | 2019-08-22
LOMINA AG Organizační Složka | 24266990 | AAA-Phonosolar-MWT poly | PS295P-20/UM | polykrystalický | 295 | 18,13 | 1.6269 | 45 | - | -0.35 | 50 | 30 | ano | SVT24060 | 2019-08-22
LOMINA AG Organizační Složka | 24266990 | Phonosolar-Mono | PS305M-20/U | monokrystalický | 305 | 18,74 | 1.6269 | 45 | - | -0.4 | 50 | 25 | ano | SVT24061 | 2019-08-22
LOMINA AG Organizační Složka | 24266990 | AAA-Phonosolar-MWT poly | PS300P-20/UM | polykrystalický | 300 | 18,44 | 1.6269 | 45 | - | -0.35 | 50 | 30 | ano | SVT24062 | 2019-08-22
LOMINA AG Organizační Složka | 24266990 | Phonosolar-Mono | PS310M-20/U | monokrystalický | 310 | 19,05 | 1.6269 | 45 | - | -0.4 | 50 | 25 | ano | SVT24063 | 2019-08-22
LOMINA AG Organizační Složka | 24266990 | AAA-Phonosolar-MWT poly | PS305P-20/UM | polykrystalický | 305 | 18,74 | 1.6269 | 45 | - | -0.35 | 50 | 30 | ano | SVT24064 | 2019-08-22
LOMINA AG Organizační Složka | 24266990 | Phonosolar-Mono | PS315M-20/U | monokrystalický | 315 | 19,36 | 1.6269 | 45 | - | -0.4 | 50 | 25 | ano | SVT24065 | 2019-08-22
LOMINA AG Organizační Složka | 24266990 | AAA-Phonosolar-MWT mono | PS310M-20/UM | monokrystalický | 310 | 19,05 | 1.6269 | 45 | - | -0.35 | 50 | 30 | ano | SVT24066 | 2019-08-22
LOMINA AG Organizační Složka | 24266990 | Phonosolar-Mono | PS320M-20/UH | monokrystalický | 320 | 19,25 | 1.6269 | 45 | - | -0.37 | 50 | 25 | ano | SVT24067 | 2019-08-22
LOMINA AG Organizační Složka | 24266990 | AAA-Phonosolar-MWT mono | PS330M-20/UM | monokrystalický | 330 | 20,28 | 1.6269 | 45 | - | -0.35 | 50 | 30 | ano | SVT24068 | 2019-08-22
LOMINA AG Organizační Složka | 24266990 | Phonosolar-Poly | PS330P-24/T | polykrystalický | 330 | 17 | 1.9404 | 45 | - | -0.4 | 50 | 25 | ano | SVT24069 | 2019-08-22
LOMINA AG Organizační Složka | 24266990 | Phonosolar-Poly | PS335P-24/T | polykrystalický | 335 | 17,26 | 1.9404 | 45 | - | -0.4 | 50 | 25 | ano | SVT24070 | 2019-08-22
LOMINA AG Organizační Složka | 24266990 | Phonosolar-Poly | PS340P-24/TH | polykrystalický | 340 | 17,13 | 1.9404 | 45 | - | -0.4 | 50 | 25 | ano | SVT24071 | 2019-08-22
LOMINA AG Organizační Složka | 24266990 | AAA-Phonosolar-MWT poly | PS350P-24/TM | polykrystalický | 350 | 18,03 | 1.9404 | 45 | - | -0.35 | 50 | 30 | ano | SVT24072 | 2019-08-22
LOMINA AG Organizační Složka | 24266990 | AAA-Phonosolar-MWT poly | PS355P-24/TM | polykrystalický | 355 | 18,29 | 1.9404 | 45 | - | -0.35 | 50 | 30 | ano | SVT24073 | 2019-08-22
LOMINA AG Organizační Složka | 24266990 | AAA-Phonosolar-MWT poly | PS360P-24/TM | polykrystalický | 360 | 18,55 | 1.9404 | 45 | - | -0.35 | 50 | 30 | ano | SVT24074 | 2019-08-22
LOMINA AG Organizační Složka | 24266990 | AAA-Phonosolar-MWT poly | PS365P-24/TM | polykrystalický | 365 | 18,81 | 1.9404 | 45 | - | -0.35 | 50 | 30 | ano | SVT24075 | 2019-08-22
LOMINA AG Organizační Složka | 24266990 | Phonosolar-Mono | PS375M-24/T | monokrystalický | 375 | 19,32 | 1.9404 | 45 | - | -0.37 | 50 | 25 | ano | SVT24076 | 2019-08-22
LOMINA AG Organizační Složka | 24266990 | Phonosolar-Mono | PS380M-24/T | monokrystalický | 380 | 19,58 | 1.9404 | 45 | - | -0.37 | 50 | 25 | ano | SVT24077 | 2019-08-22
LOMINA AG Organizační Složka | 24266990 | Phonosolar-Mono | PS385M1-24/T | monokrystalický | 385 | 19,44 | 1.98 | 45 | - | -0.37 | 50 | 25 | ano | SVT24078 | 2019-08-22
LOMINA AG Organizační Složka | 24266990 | Phonosolar-Mono | PS390M1-24/T | monokrystalický | 390 | 19,69 | 1.98 | 45 | - | -0.37 | 50 | 25 | ano | SVT24079 | 2019-08-22
LOMINA AG Organizační Složka | 24266990 | Phonosolar-Mono | PS395M1-24/TH | monokrystalický | 395 | 19,65 | 2.01 | 45 | - | -0.37 | 50 | 25 | ano | SVT24080 | 2019-08-22
LOMINA AG Organizační Složka | 24266990 | Phonosolar-Mono | PS400M1-24/TH | monokrystalický | 400 | 19,90 | 2.01 | 45 | - | -0.37 | 50 | 25 | ano | SVT24081 | 2019-08-22
LOMINA AG Organizační Složka | 24266990 | AAA-Phonosolar-MWT mono | PS380M-24/TM | monokrystalický | 380 | 19,58 | 1.9404 | 45 | - | -0.35 | 50 | 30 | ano | SVT24082 | 2019-08-22
LOMINA AG Organizační Složka | 24266990 | AAA-Phonosolar-MWT mono | PS385M-24/TM | monokrystalický | 385 | 19,84 | 1.9404 | 45 | - | -0.35 | 50 | 30 | ano | SVT24083 | 2019-08-22
LOMINA AG Organizační Složka | 24266990 | AAA-Phonosolar-MWT mono | PS390M-24/TM | monokrystalický | 390 | 20,09 | 1.9404 | 45 | - | -0.35 | 50 | 30 | ano | SVT24084 | 2019-08-22
LOMINA AG Organizační Složka | 24266990 | AAA-Phonosolar-MWT mono | PS395M-24/TM | monokrystalický | 395 | 20,35 | 1.9404 | 45 | - | -0.35 | 50 | 30 | ano | SVT24085 | 2019-08-22
LOMINA AG Organizační Složka | 24266990 | AAA-Phonosolar-MWT mono | PS395M-24/TM | monokrystalický | 395 | 20,35 | 1.9404 | 45 | - | -0.35 | 50 | 30 | ano | SVT24086 | 2019-08-22
LOMINA AG Organizační Složka | 24266990 | AAA-Phonosolar-MWT mono | PS400M-24/THM | monokrystalický | 400 | 20,46 | 1.9542 | 45 | - | -0.35 | 50 | 30 | ano | SVT24087 | 2019-08-22
LOMINA AG Organizační Složka | 24266990 | AAA-Phonosolar-MWT mono | PS405M-24/THM | monokrystalický | 405 | 20,72 | 1.9542 | 45 | - | -0.35 | 50 | 30 | ano | SVT24088 | 2019-08-22
GBC Solino s.r.o. | 46983465 | Suntech | STP300S-20/Wfw | monokrystalický | 300 | 18.3 | 1.637 | 42 | - | -0.39 | - | 25 | - | SVT24098 | 2019-08-30
GBC Solino s.r.o. | 46983465 | Suntech | STP305S-20/Wfw | monokrystalický | 305 | 18.6 | 1.637 | 42 | - | -0.39 | - | 25 | - | SVT24099 | 2019-08-30
GBC Solino s.r.o. | 46983465 | Suntech | STP310S-20/Wfw | monokrystalický | 310 | 18.9 | 1.637 | 42 | - | -0.39 | - | 25 | - | SVT24100 | 2019-08-30
GBC Solino s.r.o. | 46983465 | Suntech | STP305S-20/Wfb | monokrystalický | 305 | 18.6 | 1.657 | 45 | - | -0.4 | - | 25 | - | SVT24101 | 2019-08-30
GBC Solino s.r.o. | 46983465 | Suntech | STP260-20/Wfw | polykrystalický | 260 | 15.9 | 1.657 | 45 | - | -0.4 | - | 25 | - | SVT24102 | 2019-08-30
GBC Solino s.r.o. | 46983465 | CSUN | CSUN280-60P | polykrystalický | 280 | 17.25 | 1.624 | 45 | - | -0.292 | - | 25 | - | SVT24103 | 2019-08-30
GBC Solino s.r.o. | 46983465 | CSUN | CSUN290-60M | monokrystalický | 290 | 17.86 | 1.624 | 45 | - | -0.29 | - | 25 | - | SVT24104 | 2019-08-30
GBC Solino s.r.o. | 46983465 | Suntech | STP300S-20/Wfh | monokrystalický | 300 | 18.1 | 1.657 | 45 | - | -0.4 | - | 25 | - | SVT24105 | 2019-08-30
GBC Solino s.r.o. | 46983465 | Suntech | STP305S-20/Wfh | monokrystalický | 305 | 18.4 | 1.657 | 45 | - | -0.4 | - | 25 | - | SVT24106 | 2019-08-30
GBC Solino s.r.o. | 46983465 | Suntech | STP300S-20/Wfhb | monokrystalický | 300 | 18.1 | 1.657 | 45 | - | -0.4 | - | 25 | - | SVT24107 | 2019-08-30
GBC Solino s.r.o. | 46983465 | Suntech | STP310S-20/Wfhb | monokrystalický | 310 | 18.7 | 1.657 | 42 | - | -0.39 | - | 25 | - | SVT24108 | 2019-08-30
GBC Solino s.r.o. | 46983465 | Suntech | STP315S-20/Wfhb | monokrystalický | 315 | 19 | 1.657 | 42 | - | -0.39 | - | 25 | - | SVT24109 | 2019-08-30
GBC Solino s.r.o. | 46983465 | Suntech | STP320S-20/Wfhb | monokrystalický | 320 | 19.3 | 1.657 | 42 | - | -0.39 | - | 25 | - | SVT24110 | 2019-08-30
GBC Solino s.r.o. | 46983465 | Suntech | STP330S-21/Wfh | monokrystalický | 330 | 19 | 1.736 | 42 | - | -0.39 | - | 25 | - | SVT24111 | 2019-08-30
GBC Solino s.r.o. | 46983465 | Suntech | STP335S-21/Wfh | monokrystalický | 335 | 19.3 | 1.736 | 42 | - | -0.39 | - | 25 | - | SVT24112 | 2019-08-30
GBC Solino s.r.o. | 46983465 | Suntech | STP340S-21/Wfh | monokrystalický | 340 | 19.6 | 1.736 | 42 | - | -0.39 | - | 25 | - | SVT24113 | 2019-08-30
GBC Solino s.r.o. | 46983465 | HT-SAAE | HT60-156P-270 | polykrystalický | 270 | 16.6 | 1.627 | 45 | - | -0.41 | - | 25 | - | SVT24114 | 2019-08-30
GBC Solino s.r.o. | 46983465 | HT-SAAE | HT60-156P-275 | polykrystalický | 275 | 16.9 | 1.627 | 45 | - | -0.41 | - | 25 | - | SVT24115 | 2019-08-30
GBC Solino s.r.o. | 46983465 | HT-SAAE | HT60-156P-280 | polykrystalický | 280 | 17.21 | 1.627 | 45 | - | -0.41 | - | 25 | - | SVT24116 | 2019-08-30
GBC Solino s.r.o. | 46983465 | HT-SAAE | HT60-156P-285 | polykrystalický | 285 | 17.52 | 1.627 | 45 | - | -0.41 | - | 25 | - | SVT24117 | 2019-08-30
GBC Solino s.r.o. | 46983465 | HT-SAAE | HT60-156P-290 | polykrystalický | 290 | 17.83 | 1.627 | 45 | - | -0.41 | - | 25 | - | SVT24118 | 2019-08-30
GBC Solino s.r.o. | 46983465 | HT-SAAE | HT60-156M-295 | monokrystalický | 295 | 18.1 | 1.627 | 44 | - | -0.39 | - | 25 | - | SVT24119 | 2019-08-30
GBC Solino s.r.o. | 46983465 | HT-SAAE | HT60-156M-300 | monokrystalický | 300 | 18.4 | 1.627 | 44 | - | -0.39 | - | 25 | - | SVT24120 | 2019-08-30
GBC Solino s.r.o. | 46983465 | HT-SAAE | HT60-156M-305 | monokrystalický | 305 | 18.8 | 1.627 | 44 | - | -0.39 | - | 25 | - | SVT24121 | 2019-08-30
GBC Solino s.r.o. | 46983465 | HT-SAAE | HT60-156M-310 | monokrystalický | 310 | 19.1 | 1.627 | 44 | - | -0.39 | - | 25 | - | SVT24122 | 2019-08-30
GBC Solino s.r.o. | 46983465 | HT-SAAE | HT60-156M-315 | monokrystalický | 315 | 19.4 | 1.627 | 44 | - | -0.39 | - | 25 | - | SVT24123 | 2019-08-30
IBC SOLAR s.r.o. | 24730211 | IBC MonoSol | IBC MonoSol 320 MS | monokrystalický | 320 | 19.8 | 1.67 | 45 | 5 | -0.37 | 35 | 25 | ano | SVT24137 | 2019-08-30
IBC SOLAR s.r.o. | 24730211 | IBC MonoSol | IBC MonoSol 325 ZL-MB Black | monokrystalický | 325 | 18.75 | 1.73 | 46 | 2.5 | -0.38 | 35 | 25 | ano | SVT24138 | 2019-08-30
IBC SOLAR s.r.o. | 24730211 | IBC MonoSol | IBC MonoSol 310 OS5 | monokrystalický | 310 | 19,0 | 1.64 | 45 | 3 | -0.37 | 35 | 25 | ano | SVT24139 | 2019-08-30
IBC SOLAR s.r.o. | 24730211 | IBC MonoSol | IBC MonoSol 315 OS5 | monokrystalický | 315 | 19.2 | 1.64 | 45 | 3 | -0.37 | 35 | 25 | ano | SVT24140 | 2019-08-30
SOLSOL s.r.o. | 29360391 | Canadian Solar | CS1H-320MS | monokrystalický | 320 | 18.98 | 1,6864 | 42 | - | -0.37 | 30 | 25 | ano | SVT24205 | 2019-09-06
SOLSOL s.r.o. | 29360391 | Canadian Solar | CS1H-325MS | monokrystalický | 325 | 19.27 | 1,6864 | 42 | - | -0.37 | 30 | 25 | ano | SVT24206 | 2019-09-06
SOLSOL s.r.o. | 29360391 | Canadian Solar | CS1H-330MS | monokrystalický | 330 | 19.57 | 1,6864 | 42 | - | -0.37 | 30 | 25 | ano | SVT24207 | 2019-09-06
SOLSOL s.r.o. | 29360391 | Canadian Solar | CS1H-335MS | monokrystalický | 335 | 19.86 | 1,6864 | 42 | - | -0.37 | 30 | 25 | ano | SVT24208 | 2019-09-06
SOLSOL s.r.o. | 29360391 | Canadian Solar | CS3L-325P | polykrystalický | 325 | 17.57 | 1.8497 | 42 | - | -0.37 | 30 | 25 | ano | SVT24209 | 2019-09-06
SOLSOL s.r.o. | 29360391 | Canadian Solar | CS3L-330P | polykrystalický | 330 | 17.84 | 1.8497 | 42 | - | -0.37 | 30 | 25 | ano | SVT24210 | 2019-09-06
SOLSOL s.r.o. | 29360391 | Canadian Solar | CS3L-335P | polykrystalický | 335 | 18.11 | 1.8497 | 42 | - | -0.37 | 30 | 25 | ano | SVT24211 | 2019-09-06
SOLSOL s.r.o. | 29360391 | Canadian Solar | CS3L-340P | polykrystalický | 340 | 18.38 | 1.8497 | 42 | - | -0.37 | 30 | 25 | ano | SVT24212 | 2019-09-06
SOLSOL s.r.o. | 29360391 | Canadian Solar | CS3L-345P | polykrystalický | 345 | 18.65 | 1.8497 | 42 | - | -0.37 | 30 | 25 | ano | SVT24213 | 2019-09-06
SOLSOL s.r.o. | 29360391 | Canadian Solar | CS3L-350P | polykrystalický | 350 | 18.92 | 1.8497 | 42 | - | -0.37 | 30 | 25 | ano | SVT24214 | 2019-09-06
TERMS a.s. | 14499037 | Fotovoltaický panel SHARP | ND-AC275 | polykrystalický | 275 | 16.8 | 1.6368 | 45 | 3.7 | -0.38 | - | - | - | SVT24332 | 2019-10-04
SOLSOL s.r.o. | 29360391 | EXE Solar | A- EXP290/156-60 | polykrystalický | 290 | 17.75 | 1.6368 | 45 | - | -0.3 | 30 | 25 | ano | SVT24352 | 2019-10-08
T.W.I.spol. sr.o. | 47683422 | RESUN - fotovoltaický solární panel | RS6C-M 290W | monokrystalický | 290 | 17.83 | 1.62 | 45 | - | - | - | - | - | SVT24358 | 2019-10-09
T.W.I.spol. sr.o. | 47683422 | RESUN - fotovoltaický solární panel | RS6C-M 295W | monokrystalický | 295 | 18.13 | 1.62 | 45 | - | - | - | - | - | SVT24359 | 2019-10-09
T.W.I.spol. sr.o. | 47683422 | RESUN - fotovoltaický solární panel | RS6C-M 300W | monokrystalický | 300 | 18.44 | 1.62 | 45 | - | - | - | - | - | SVT24360 | 2019-10-09
T.W.I.spol. sr.o. | 47683422 | RESUN - fotovoltaický solární panel | RS6C-M 305W | monokrystalický | 305 | 18.74 | 1.62 | 45 | - | - | - | - | - | SVT24361 | 2019-10-09
T.W.I.spol. sr.o. | 47683422 | RESUN - fotovoltaický solární panel | RS6C-M 310W | monokrystalický | 310 | 19.1 | 1.62 | 45 | - | - | - | - | - | SVT24362 | 2019-10-09
T.W.I.spol. sr.o. | 47683422 | RESUN - fotovoltaický solární panel | RS6C-M 315W | monokrystalický | 315 | 19.4 | 1.62 | 45 | - | - | - | - | - | SVT24363 | 2019-10-09
T.W.I.spol. sr.o. | 47683422 | RESUN - fotovoltaický solární panel | RS6C-M 320W | monokrystalický | 320 | 19.66 | 1.62 | 45 | - | - | - | - | - | SVT24364 | 2019-10-09
T.W.I.spol. sr.o. | 47683422 | RESUN - fotovoltaický solární panel | RS6S-M 375W | monokrystalický | 375 | 18.91 | 2.948 | 45 | - | - | - | - | - | SVT24365 | 2019-10-09
T.W.I.spol. sr.o. | 47683422 | RESUN - fotovoltaický solární panel | RS6S-M 380W | monokrystalický | 380 | 19.16 | 2.948 | 45 | - | - | - | - | - | SVT24366 | 2019-10-09
T.W.I.spol. sr.o. | 47683422 | RESUN - fotovoltaický solární panel | RS6S-M 385W | monokrystalický | 385 | 19.42 | 2.948 | 45 | - | - | - | - | - | SVT24367 | 2019-10-09
SOLSOL s.r.o. | 29360391 | Canadian Solar | CS3U-360P | polykrystalický | 360 | 18.15 | 1.984 | 42 | - | -0.37 | 30 | 25 | ano | SVT24371 | 2019-10-14
SOLSOL s.r.o. | 29360391 | Canadian Solar | CS3U-365P | polykrystalický | 365 | 18.4 | 1.984 | 42 | - | -0.37 | 30 | 25 | ano | SVT24372 | 2019-10-14
SOLSOL s.r.o. | 29360391 | Canadian Solar | CS3K-305-P | polykrystalický | 305 | 18.36 | 1.6616 | 42 | - | -0.37 | 30 | 25 | ano | SVT24373 | 2019-10-14
Nelumbo Energy a.s. | 28873122 | Peimar SG310M (FB) | SG310M (FB) | monokrystalický | 310 | 19.05 | 1.6 | 45 | 3 | -0.4 | - | - | - | SVT24374 | 2019-10-14
Nelumbo Energy a.s. | 28873122 | TRI325BC-WB | TRI325BC-WB | monokrystalický | 325 | 20 | 1.6 | 45 | 3 | -0.37 | - | - | - | SVT24375 | 2019-10-14
Memodo GmbH | 287107529 | Trina 275W | TSM-PD05.08 | polykrystalický | 275 | 16.8 | 1.63 | 45 | -4.2 | -0.41 | 35 | 25 | ano | SVT24396 | 2019-10-22
Powerplant Technology s.r.o. | 28284381 | Fotovoltický modul JA Solar | JAM60S03 325/PR | monokrystalický | 325 | 19.5 | 1.6 | 45 | 0.36 | minus 0.36 | 30 | 25 | ano | SVT24398 | 2019-10-24
Powerplant Technology s.r.o. | 28284381 | Fotovoltický modul HT-SAAE | HT72-156M | monokrystalický | 390 | 20.1 | 1.97 | 45 | 4 | minus 0.39 | 30 | 25 | ano | SVT24399 | 2019-10-24
Frankensolar Eastern Europe s.r.o. | 28861841 | Bauer Solar BS-6MHB5-EL 325 | BS-325-6MHB5-EL | monokrystalický | 325 | 19.54 | 1.66 | 45 | - | -0.39 | 40 | 25 | - | SVT24401 | 2019-10-30
Frankensolar Eastern Europe s.r.o. | 28861841 | Bauer Solar BS-6MHB5-EL 330 | BS-330-6MHB5-EL | monokrystalický | 330 | 19.84 | 1.66 | 45 | - | -0.39 | 40 | 25 | - | SVT24402 | 2019-10-30
Frankensolar Eastern Europe s.r.o. | 28861841 | Bauer Solar BS-6MBB5-GG 310 | BS-310-6MBB5-GG | monokrystalický | 310 | 18.67 | 1.66 | 45 | - | -0.39 | 40 | 30 | - | SVT24403 | 2019-10-30
Frankensolar Eastern Europe s.r.o. | 28861841 | Bauer Solar BS-6MB5-EL 305 | BS-305-6MB5-EL | monokrystalický | 305 | 18.79 | 1.62 | 45 | - | -0.39 | 40 | 25 | - | SVT24404 | 2019-10-30
Frankensolar Eastern Europe s.r.o. | 28861841 | Hanwha Q.PEAK Duo-G6 350 | Q-Peak Duo-G6 350 | monokrystalický | 350 | 19.5 | 1.79 | 43 | - | -0.36 | 40 | 25 | - | SVT24405 | 2019-10-30
Krannich Solar s.r.o. | 29183766 | JA Solar | JAM60S02-300/PR | monokrystalický | 300 | 18.35 | 1.6352 | 45 | 0.42 | 0.39 | 30 | 25 | - | SVT24409 | 2019-10-30
Krannich Solar s.r.o. | 29183766 | AXIworldblackpremium X | AC-310M/60S | monokrystalický | 310 | 18.58 | 1.6683 | 45 | 0.42 | -0.4 | 30 | 25 | - | SVT24410 | 2019-10-30
Krannich Solar s.r.o. | 29183766 | AXIpremium X BLK | AC-320M/60S | monokrystalický | 320 | 19.18 | 1.6683 | 45 | 0.42 | -0.4 | 30 | 25 | - | SVT24411 | 2019-10-30
Krannich Solar s.r.o. | 29183766 | AXIworldblackpremium | AC-320M/60S | monokrystalický | 320 | 19.12 | 1.6683 | 45 | 0.42 | -0.4 | 30 | 25 | - | SVT24412 | 2019-10-30
Krannich Solar s.r.o. | 29183766 | AXIworldblackpremium X HC | AC-320MH/120SB | monokrystalický | 320 | 18.96 | 1.6873 | 45 | 0.42 | -0.4 | 30 | 25 | - | SVT24413 | 2019-10-30
Krannich Solar s.r.o. | 29183766 | AXIworldpremium X HC BLK | AC-325MH/120S | monokrystalický | 325 | 19.26 | 1.6873 | 45 | 0.42 | -0.4 | 30 | 25 | - | SVT24414 | 2019-10-30
Krannich Solar s.r.o. | 29183766 | AXIworldpremium X HC BLK | AC-330MH/120S | monokrystalický | 330 | 19.56 | 1.6873 | 45 | 0.42 | -0.4 | 30 | 25 | - | SVT24415 | 2019-10-30
Krannich Solar s.r.o. | 29183766 | AXIworldpremium X HC BLK | AC-340MH/120S | monokrystalický | 340 | 20.15 | 1.6873 | 45 | 0.42 | -0.4 | 30 | 25 | - | SVT24416 | 2019-10-30
Krannich Solar s.r.o. | 29183766 | AXIworldpremium X HC BLK | AC-400MH/144S | monokrystalický | 400 | 19.88 | 2.012 | 45 | 0.42 | -0.4 | 30 | 25 | - | SVT24417 | 2019-10-30
Krannich Solar s.r.o. | 29183766 | AXIblackpremium | AC-360M/72S | monokrystalický | 360 | 18.55 | 1.9403 | 45 | 0.42 | -0.4 | 30 | 25 | - | SVT24418 | 2019-10-30
Solid Power Distribution, s.r.o. | 03841413 | Smart Solar System | DHM72-350W | monokrystalický | 350 | 18,01 | 1.9404 | 45 | - | - | - | - | - | SVT24427 | 2019-11-14
Solid Power Distribution, s.r.o. | 03841413 | Smart Solar System | DHM72-355W | monokrystalický | 355 | 18,27 | 1.9404 | 45 | - | - | - | - | - | SVT24428 | 2019-11-14
Solid Power Distribution, s.r.o. | 03841413 | Smart Solar System | DHM72-360W | monokrystalický | 360 | 18,53 | 1.9404 | 45 | - | - | - | - | - | SVT24429 | 2019-11-14
Solid Power Distribution, s.r.o. | 03841413 | Smart Solar System | DHM72-365W | monokrystalický | 365 | 18,79 | 1.9404 | 45 | - | - | - | - | - | SVT24430 | 2019-11-14
Solid Power Distribution, s.r.o. | 03841413 | Smart Solar System | HCM72X9-395W | monokrystalický | 395 | 19.62 | 1.9404 | 45 | - | - | - | - | - | SVT24431 | 2019-11-14
Solid Power Distribution, s.r.o. | 03841413 | Smart Solar System | HCM72X9-400W | monokrystalický | 400 | 19.87 | 1.9404 | 45 | - | - | - | - | - | SVT24432 | 2019-11-14
Solid Power Distribution, s.r.o. | 03841413 | Smart Solar System | HCM72X9-405W | monokrystalický | 405 | 20.11 | 1.9404 | 45 | - | - | - | - | - | SVT24433 | 2019-11-14
Solid Power Distribution, s.r.o. | 03841413 | Smart Solar System | HCM72X9-410W | monokrystalický | 410 | 20.36 | 1.9404 | 45 | - | - | - | - | - | SVT24434 | 2019-11-14
IBC SOLAR s.r.o. | 24730211 | GCL P6/60H 290 | GCL P6/60H 290 | polykrystalický | 290 | 17.8 | 1.63 | 45 | 1,5 | -0.39 | - | - | - | SVT24435 | 2019-11-14
IBC SOLAR s.r.o. | 24730211 | IBC MonoSol | IBC MonoSol 330 MS-HC | monokrystalický | 330 | 19.6 | 1.69 | 41 | 3 | -0.36 | - | - | - | SVT24436 | 2019-11-14
IBC SOLAR s.r.o. | 24730211 | IBC MonoSol | IBC MonoSol 335 MS-HC | monokrystalický | 335 | 19.9 | 1.69 | 41.2 | 3 | -0.36 | - | - | - | SVT24437 | 2019-11-14
IBC SOLAR s.r.o. | 24730211 | IBC MonoSol | IBC MonoSol 340 MS-HC | monokrystalický | 340 | 20.1 | 1.69 | 41.3 | 3 | -0.36 | - | - | - | SVT24438 | 2019-11-14
IBC SOLAR s.r.o. | 24730211 | IBC MonoSol | IBC MonoSol 320 ZL-MB Black | monokrystalický | 320 | 18.46 | 1.73 | 44 | 2.5 | -0.38 | - | - | - | SVT24439 | 2019-11-14
Winaico Deutschland GmbH | 261762772 | WST-325M6 | WST-325M6 | monokrystalický | 325 | 19.54 | 1.663 | 20 | 4 | 0.38 | 25 | 15 | - | SVT24440 | 2019-11-15
Winaico Deutschland GmbH | 261762772 | WSP-325MX Full Black | WSP-325MX Full Black | monokrystalický | 325 | 18.54 | 1.752 | 20 | 4 | 0.38 | 25 | 15 | - | SVT24441 | 2019-11-15
Winaico Deutschland GmbH | 261762772 | WSP-330MX Full Black | WSP-330MX Full Black | monokrystalický | 330 | 18.83 | 1.752 | 20 | 4 | 0.38 | 25 | 15 | - | SVT24442 | 2019-11-15
Revital Trade servis s.r.o. | 3466671 | Fotovoltaický panel | NES72-6-325P | polykrystalický | 325 | 16.75 | 1.5 | - | - | - | 20 | 10 | ne | SVT24443 | 2019-11-15
Revital Trade servis s.r.o. | 3466671 | Fotovoltaický panel | NES72-6-330P | polykrystalický | 330 | 17.01 | 1.5 | - | - | - | 20 | 10 | ne | SVT24444 | 2019-11-15
Revital Trade servis s.r.o. | 3466671 | Fotovoltaický panel | NES72-6-335P | polykrystalický | 335 | 17.26 | 1.5 | - | - | - | 20 | 10 | ne | SVT24445 | 2019-11-15
Revital Trade servis s.r.o. | 3466671 | Fotovoltaický panel | NES72-6-365M | monokrystalický | 365 | 18.8 | 1.5 | - | - | - | 20 | 10 | ne | SVT24446 | 2019-11-15
Revital Trade servis s.r.o. | 3466671 | Fotovoltaický panel | NES72-6-370M | monokrystalický | 370 | 19.6 | 1.5 | - | - | - | 20 | 10 | ne | SVT24447 | 2019-11-15
Revital Trade servis s.r.o. | 3466671 | Fotovoltaický panel | NES72-6-380M | monokrystalický | 380 | 19.58 | 1.5 | - | - | - | 20 | 10 | ne | SVT24448 | 2019-11-15
NANOSUN s.r.o. | 01617290 | Canadian Solar | CS3K-310 MS | monokrystalický | 310 | 18,66 | 1,6368 | 43 | - | -0.39 | - | - | - | SVT24497 | 2019-11-21
NANOSUN s.r.o. | 01617290 | Canadian Solar | CS3K-320 MS | monokrystalický | 320 | 19.26 | 1,6616 | 42 | - | -0.37 | - | - | - | SVT24498 | 2019-11-21
Viessmann spol. s r.o. | 48948365 | Vitovolt 300 P280 AE | P280AE | polykrystalický | 280 | 16.9 | 1.63 | 20 | 5 | -0.407 | 25 | - | ano | SVT24499 | 2019-11-21
Viessmann spol. s r.o. | 48948365 | Vitovolt 300 P285 AE | P285AE | polykrystalický | 285 | 17.2 | 1.63 | 20 | 5 | -0.407 | 25 | - | ano | SVT24500 | 2019-11-21
Viessmann spol. s r.o. | 48948365 | Vitovolt 300 P290 AE | P290AE | polykrystalický | 290 | 17.5 | 1.63 | 20 | 5 | -0.407 | 25 | - | ano | SVT24501 | 2019-11-21
GBC Solino s.r.o. | 46983465 | STP330S-A20/Wfh | STP330S-A20/Wfh | monokrystalický | 330 | 19.6 | 1.68 | 42 | - | -0.34 | - | 25 | - | SVT24509 | 2019-12-06
GBC Solino s.r.o. | 46983465 | STP325S-A20/Wfh | STP325S-A20/Wfh | monokrystalický | 325 | 19.3 | 1.68 | 42 | - | -0.34 | - | 25 | - | SVT24510 | 2019-12-06
GBC Solino s.r.o. | 46983465 | STP320S-A20/Wfh | STP320S-A20/Wfh | monokrystalický | 320 | 19 | 1.68 | 42 | - | -0.34 | - | 25 | - | SVT24511 | 2019-12-06
GBC Solino s.r.o. | 46983465 | STP350S-A21/Wfh | STP350S-A21/Wfh | monokrystalický | 350 | 19.8 | 1.762 | 42 | - | -0.304 | - | 25 | - | SVT24512 | 2019-12-06
GBC Solino s.r.o. | 46983465 | STP345S-A21/Wfh | STP345S-A21/Wfh | monokrystalický | 345 | 19.5 | 1.762 | 42 | - | -0.304 | - | 25 | - | SVT24513 | 2019-12-06
GBC Solino s.r.o. | 46983465 | STP340S-A21/Wfh | STP340S-A21/Wfh | monokrystalický | 340 | 19.3 | 1.762 | 42 | - | -0.304 | - | 25 | - | SVT24514 | 2019-12-06
GBC Solino s.r.o. | 46983465 | STP405S-A72/Vfh | STP405S-A72/Vfh | monokrystalický | 405 | 20.1 | 2.008 | 42 | - | -0.304 | - | 25 | - | SVT24515 | 2019-12-06
GBC Solino s.r.o. | 46983465 | STP400S-A72/Vfh | STP400S-A72/Vfh | monokrystalický | 400 | 19.9 | 2.008 | 42 | - | -0.304 | - | 25 | - | SVT24516 | 2019-12-06
GBC Solino s.r.o. | 46983465 | STP395S-A72/Vfh | STP395S-A72/Vfh | monokrystalický | 395 | 19.6 | 2.008 | 42 | - | -0.304 | - | 25 | - | SVT24517 | 2019-12-06
GBC Solino s.r.o. | 46983465 | STP330S-A20/Wfhb | STP330S-A20/Wfhb | monokrystalický | 330 | 19.6 | 1.68 | 42 | - | -0.34 | - | 25 | - | SVT24518 | 2019-12-06
GBC Solino s.r.o. | 46983465 | STP325S-A20/Wfhb | STP325S-A20/Wfhb | monokrystalický | 325 | 19.3 | 1.68 | 42 | - | -0.34 | - | 25 | - | SVT24519 | 2019-12-06
GBC Solino s.r.o. | 46983465 | STP320S-A20/Wfhb | STP320S-A20/Wfhb | monokrystalický | 320 | 19 | 1.68 | 42 | - | -0.34 | - | 25 | - | SVT24520 | 2019-12-06
IBC SOLAR s.r.o. | 24730211 | IBC MonoSol | IBC MonoSol 325 MS-HC | monokrystalický | 325 | 19.26 | 1.69 | 38 | 3 | -0.36 | - | - | - | SVT24536 | 2019-12-18
Frankensolar Eastern Europe s.r.o. | 28861841 | LG Electronics LG Neon2 | LG345N1C-V5 | monokrystalický | 345 | 20.1 | 1.71 | 42 | - | -0.36 | 40 | 25 | - | SVT24537 | 2019-12-19
AMV CZECH s.r.o. | 28773918 | POLYCRYSTALLINE PV-MODULE | SYP290 | polykrystalický | 290 | 17.7 | 1.63 | 45 | 5 | -0.0039 | 40 | 12 | - | SVT24555 | 2020-01-09
Prosolar s.r.o. | 27784827 | Suntech 390Wp HyPro mono | STP 390S - A72 /Vfhb | monokrystalický | 390 | 19.4 | 2.012 | 42 | 5 | 0.37 | 25 | 12 | ne | SVT24579 | 2020-01-23
IBC SOLAR s.r.o. | 24730211 | IBC MonoSol | IBC MonoSol 355 OS6-HC | monokrystalický | 355 | 19 | 1.87 | 45 | 3 | -0.37 | - | - | - | SVT24580 | 2020-01-23
IBC SOLAR s.r.o. | 24730211 | IBC MonoSol | IBC MonoSol 360 OS6-HC | monokrystalický | 360 | 19.3 | 1.87 | 45 | 3 | -0.37 | - | - | - | SVT24581 | 2020-01-23
IBC SOLAR s.r.o. | 24730211 | IBC MonoSol | IBC MonoSol 365 OS6-HC | monokrystalický | 365 | 19.5 | 1.87 | 45 | 3 | -0.37 | - | - | - | SVT24582 | 2020-01-23
TERMS a.s. | 14499037 | Fotovoltaický panel PANASONIC HIT | VBHN340SJ53 | monokrystalický | 340 | 20.4 | 1.674 | 44 | 3.1 | -0.258 | - | 25 | - | SVT24602 | 2020-02-03
TERMS a.s. | 14499037 | Fotovoltaický panel PANASONIC HIT | VBHN335SJ53 | monokrystalický | 335 | 20 | 1.674 | 44 | 3.1 | -0.258 | - | 25 | - | SVT24603 | 2020-02-03
TERMS a.s. | 14499037 | Fotovoltaický panel SHARP | NU-AC310 | monokrystalický | 310 | 18.9 | 1.6368 | 45 | 3.7 | -0.375 | - | - | - | SVT24604 | 2020-02-03
GEOSUN s.r.o. | 28119169 | Solar PV modul DESERV 3S6 -310Wp | DESERV 3S6 -310Wp | monokrystalický | 310 | 19.14 | 1.6197 | 45 | 2.754 | -0.36 | - | - | - | SVT24605 | 2020-02-05
SOLSOL s.r.o. | 29360391 | AEG | AS-M1206/B | monokrystalický | 325 | 19.7 | 1.6269 | 44 | - | -0.365 | 30 | 25 | ano | SVT24606 | 2020-02-05
ifTECH s.r.o. | 27831281 | Jinko Solar 330wp | JKM330M-60H-V | monokrystalický | 330 | 19.98 | 1.651 | 45 | - | -0.36 | - | 25 | ne | SVT24615 | 2020-02-14
ifTECH s.r.o. | 27831281 | Jinko Solar 320wp | JkM320M-60-V | monokrystalický | 320 | 19.18 | 1.668 | 45 | - | -0.37 | - | 25 | ne | SVT24616 | 2020-02-14
ifTECH s.r.o. | 27831281 | Jinko Solar 325wp | JkM325M-60-V | monokrystalický | 325 | 19.48 | 1.668 | 45 | - | -0.37 | - | 25 | ne | SVT24617 | 2020-02-14
La Alumino s.r.o. | 07259557 | DAH Solar | DHP60 280W | polykrystalický | 280 | 17.12 | 1.635 | 45 | - | 0.41 | 30 | 25 | ano | SVT24618 | 2020-02-14
La Alumino s.r.o. | 07259557 | DAH Solar | DHM60 300W (Full black) | monokrystalický | 300 | 18.35 | 1.635 | 45 | - | 0.41 | 30 | 25 | ano | SVT24619 | 2020-02-14
La Alumino s.r.o. | 07259557 | DAH Solar | DHM60X 320W (Full black) | monokrystalický | 320 | 19.18 | 1.668 | 45 | - | 0.37 | 30 | 25 | ano | SVT24620 | 2020-02-14
La Alumino s.r.o. | 07259557 | DAH Solar | HCM60X9-340W | monokrystalický | 340 | 20.13 | 1.689 | 45 | - | 0.37 | 30 | 25 | ano | SVT24621 | 2020-02-14
La Alumino s.r.o. | 07259557 | DAH Solar | DHM72-360W | monokrystalický | 360 | 18.53 | 1.942 | 45 | - | 0.41 | 30 | 25 | ano | SVT24622 | 2020-02-14
La Alumino s.r.o. | 07259557 | DAH Solar | HCM72X9-410W | monokrystalický | 410 | 20.37 | 2.014 | 45 | - | 0.37 | 30 | 25 | ano | SVT24623 | 2020-02-14
Memodo GmbH | 287107529 | Solar Fabrik 305W | M Serie full black | monokrystalický | 305 | 18.67 | 1633.5 | 44 | -4 | -0.43 | 35 | 25 | ano | SVT24654 | 2020-02-21
BENEKOVterm s.r.o. | 25839811 | OSDASOL | ODA325-36-M | monokrystalický | 325 | 16.74 | 1.94 | 47 | 3 | -0.4 | 30 | 30 | ANO | SVT24655 | 2020-02-21
BENEKOVterm s.r.o. | 25839811 | OSDASOL | ODA330-36-M | monokrystalický | 330 | 17 | 1.94 | 47 | 3 | -0.4 | 30 | 30 | ANO | SVT24656 | 2020-02-21
BENEKOVterm s.r.o. | 25839811 | OSDASOL | ODA345-36-M | monokrystalický | 345 | 17.78 | 1.94 | 47 | 3 | -0.4 | 30 | 30 | ANO | SVT24657 | 2020-02-21
BENEKOVterm s.r.o. | 25839811 | OSDASOL | ODA375-36-M | monokrystalický | 375 | 19.32 | 1.94 | 47 | 3 | -0.4 | 30 | 30 | ANO | SVT24658 | 2020-02-21
BENEKOVterm s.r.o. | 25839811 | OSDASOL | ODA380-36-M | monokrystalický | 380 | 19.58 | 1.94 | 47 | 3 | -0.4 | 30 | 30 | ANO | SVT24659 | 2020-02-21
BENEKOVterm s.r.o. | 25839811 | OSDASOL | ODA390-36-M | monokrystalický | 390 | 19.77 | 1.94 | 47 | 3 | -0.4 | 30 | 30 | ANO | SVT24660 | 2020-02-21
BENEKOVterm s.r.o. | 25839811 | OSDASOL | ODA325-30-M | monokrystalický | 325 | 19.85 | 1.64 | 47 | 3 | -0.4 | 30 | 30 | ANO | SVT24661 | 2020-02-21
Krannich Solar s.r.o. | 29183766 | AXIworldpremium X | AC-400MH/144S | monokrystalický | 400 | 19.88 | 2.012 | 45 | 0.42 | 0.39 | 30 | 25 | - | SVT24662 | 2020-02-26
SOLSOL s.r.o. | 29360391 | EXE Solar | A-M390/72 | monokrystalický | 390 | 19.78 | 1.9711 | 45 | - | -0.36 | 30 | 25 | ano | SVT24663 | 2020-02-26
SOLSOL s.r.o. | 29360391 | EXE Solar | A-M400/72 | monokrystalický | 400 | 20.29 | 1.9711 | 45 | - | -0.36 | 30 | 25 | ano | SVT24664 | 2020-02-26
SOLSOL s.r.o. | 29360391 | EXE Solar | A-M405/72 | monokrystalický | 405 | 20.8 | 1.9711 | 45 | - | -0.36 | 30 | 25 | ano | SVT24665 | 2020-02-26
SOLSOL s.r.o. | 29360391 | EXE Solar | A-HCM320/120 | monokrystalický | 320 | 18.9 | 1.6932 | 45 | - | -0.35 | 30 | 25 | ano | SVT24666 | 2020-02-26
SOLSOL s.r.o. | 29360391 | EXE Solar | A-HCM330/120 | monokrystalický | 330 | 19.48 | 1.6932 | 45 | - | -0.35 | 30 | 25 | ano | SVT24667 | 2020-02-26
SOLSOL s.r.o. | 29360391 | EXE Solar | A-HCM340/120 | monokrystalický | 340 | 20.08 | 1.6932 | 45 | - | -0.35 | 30 | 25 | ano | SVT24668 | 2020-02-26
SOLSOL s.r.o. | 29360391 | EXE Solar | A-HCM345/120 | monokrystalický | 345 | 20.37 | 1.6932 | 45 | - | -0.35 | 30 | 25 | ano | SVT24669 | 2020-02-26
SOLSOL s.r.o. | 29360391 | EXE Solar | A-HCM320/120-Black | monokrystalický | 320 | 19.01 | 1.6932 | 45 | - | -0.35 | 30 | 25 | ano | SVT24670 | 2020-02-26
SOLSOL s.r.o. | 29360391 | EXE Solar | A-HCM330/120-Black | monokrystalický | 330 | 19.61 | 1.6932 | 45 | - | -0.35 | 30 | 25 | ano | SVT24671 | 2020-02-26
SOLSOL s.r.o. | 29360391 | EXE Solar | A-M320/60 | monokrystalický | 320 | 19.38 | 1.6514 | 45 | - | -0.36 | 30 | 25 | ano | SVT24672 | 2020-02-26
SOLSOL s.r.o. | 29360391 | EXE Solar | A-M330/60 | monokrystalický | 330 | 19.98 | 1.6514 | 45 | - | -0.36 | 30 | 25 | ano | SVT24673 | 2020-02-26
SOLSOL s.r.o. | 29360391 | EXE Solar | A-M340/60 | monokrystalický | 340 | 20.58 | 1.6514 | 45 | - | -0.36 | 30 | 25 | ano | SVT24674 | 2020-02-26
SOLSOL s.r.o. | 29360391 | EXE Solar | A-M310/60-Black | monokrystalický | 310 | 18.77 | 1.6514 | 45 | - | -0.36 | 30 | 25 | ano | SVT24675 | 2020-02-26
SOLSOL s.r.o. | 29360391 | EXE Solar | A-M320/60-Black | monokrystalický | 320 | 19.37 | 1.6514 | 45 | - | -0.36 | 30 | 25 | ano | SVT24676 | 2020-02-26
SOLSOL s.r.o. | 29360391 | EXE Solar | A-M325/60-Black | monokrystalický | 325 | 19.68 | 1.6514 | 45 | - | -0.36 | 30 | 25 | ano | SVT24677 | 2020-02-26
SOLSOL s.r.o. | 29360391 | EXE Solar | A-P285/60 | polykrystalický | 285 | 17.25 | 1.6514 | 45 | - | -0.4 | 30 | 25 | ano | SVT24678 | 2020-02-26
SOLSOL s.r.o. | 29360391 | EXE Solar | A-P290/60 | polykrystalický | 290 | 17.56 | 1.6514 | 45 | - | -0.4 | 30 | 25 | ano | SVT24679 | 2020-02-26
SOLSOL s.r.o. | 29360391 | EXE Solar | A-P295/60 | polykrystalický | 295 | 17.86 | 1.6514 | 45 | - | -0.4 | 30 | 25 | ano | SVT24680 | 2020-02-26
SOLSOL s.r.o. | 29360391 | EXE Solar | A-P330/72 | polykrystalický | 330 | 16.74 | 1.9711 | 45 | - | -0.36 | 30 | 25 | ano | SVT24681 | 2020-02-26
SOLSOL s.r.o. | 29360391 | EXE Solar | A-P340/72 | polykrystalický | 340 | 17.25 | 1.9711 | 45 | - | -0.36 | 30 | 25 | ano | SVT24682 | 2020-02-26
SOLSOL s.r.o. | 29360391 | EXE Solar | A-P350/72 | polykrystalický | 350 | 17.76 | 1.9711 | 45 | - | -0.36 | 30 | 25 | ano | SVT24683 | 2020-02-26
GBC Solino s.r.o. | 46983465 | STP375S-24/Vfw | STP375S-24/Vfw | monokrystalický | 375 | 19.3 | 1.96 | 42 | - | -0.34 | - | 25 | - | SVT24684 | 2020-02-26
GBC Solino s.r.o. | 46983465 | STP375S-24/Vfh | STP375S-24/Vfh | monokrystalický | 375 | 19 | 1.988 | 42 | - | -0.34 | - | 25 | - | SVT24685 | 2020-02-26
GBC Solino s.r.o. | 46983465 | STP305-20/Wfhb | STP305S-20/Wfhb | monokrystalický | 305 | 18.4 | 1.67 | 45 | - | -0.34 | - | 25 | - | SVT24686 | 2020-02-26
GBC Solino s.r.o. | 46983465 | STP330S-A60/Wfh | STP330S-A60/Wfh | monokrystalický | 330 | 19.6 | 1.684 | 42 | - | -0.34 | - | 25 | - | SVT24687 | 2020-02-26
SOLSOL s.r.o. | 29360391 | AEG | AS-M605B | monokrystalický | 300 | 18.37 | 1.6335 | 45 | 21 | -0.389 | 30 | 25 | ano | SVT24697 | 2020-03-05
GBC Solino s.r.o. | 46983465 | HT72-156M-C-390W | HT72-156M-C-390W | monokrystalický | 390 | 19.4 | 2.008 | 40 | - | -0.39 | - | 25 | - | SVT24698 | 2020-03-09
GBC Solino s.r.o. | 46983465 | HT60-156M-300W full black | HT60-156M-300W full black | monokrystalický | 300 | 18.4 | 1.64 | 40 | - | -0.39 | - | 25 | - | SVT24699 | 2020-03-09
GBC Solino s.r.o. | 46983465 | HT60-156M-310W full black | HT60-156M-310W full black | monokrystalický | 310 | 19.1 | 1.64 | 40 | - | -0.39 | - | 25 | - | SVT24700 | 2020-03-09
GBC Solino s.r.o. | 46983465 | HT60-156M-315W full black | HT60-156M-315W full black | monokrystalický | 315 | 19.4 | 1.64 | 40 | - | -0.39 | - | 25 | - | SVT24701 | 2020-03-09
Solartec MED s.r.o. | 29053871 | JA Solar | JAM60S03 320/PR | monokrystalický | 320 | 19.2 | 1.6629 | 45 | 3.94 | -0.36 | 35 | 25 | ano | SVT24702 | 2020-03-13
La Alumino s.r.o. | 07259557 | DAH Solar | HCP60X9 - 300W | polykrystalický | 300 | 17.76 | 1.689 | 45 | - | -0.38 | 30 | 25 | ano | SVT24703 | 2020-03-13
La Alumino s.r.o. | 07259557 | DAH Solar | HCP60X9 - 310W | polykrystalický | 310 | 18.35 | 1.689 | 45 | - | -0.38 | 30 | 25 | ano | SVT24704 | 2020-03-13
La Alumino s.r.o. | 07259557 | DAH Solar | HCP72X9 - 370W | polykrystalický | 370 | 18.37 | 2.014 | 45 | - | -0.38 | 30 | 25 | ano | SVT24705 | 2020-03-13
La Alumino s.r.o. | 07259557 | DAH Solar | DHM60 - 300W | monokrystalický | 300 | 18.35 | 1.635 | 45 | - | -0.41 | 30 | 25 | ano | SVT24706 | 2020-03-13
La Alumino s.r.o. | 07259557 | DAH Solar | DHM60 - 310W | monokrystalický | 310 | 18.96 | 1.635 | 45 | - | -0.41 | 30 | 25 | ano | SVT24707 | 2020-03-13
La Alumino s.r.o. | 07259557 | DAH Solar | HCM60X9 - 330W | monokrystalický | 330 | 19.53 | 1.689 | 45 | - | -0.37 | 30 | 25 | ano | SVT24708 | 2020-03-13
La Alumino s.r.o. | 07259557 | DAH Solar | HCM60X9 - 335W | monokrystalický | 335 | 19.83 | 1.689 | 45 | - | -0.37 | 30 | 25 | ano | SVT24709 | 2020-03-13
La Alumino s.r.o. | 07259557 | DAH Solar | HCM72X9 - 400W | monokrystalický | 400 | 19.87 | 2.014 | 45 | - | -0.37 | 30 | 25 | ano | SVT24710 | 2020-03-13
TERMS a.s. | 14499037 | Fotovoltaický panel PANASONIC HIT | VBHN330SJ53 | monokrystalický | 330 | 19.7 | 1.674 | 44 | 3.1 | -0.258 | - | 25 | - | SVT24711 | 2020-03-13
TERMS a.s. | 14499037 | Fotovoltaický panel PANASONIC HIT | VBHN325SJ53 | monokrystalický | 325 | 19.4 | 1.674 | 44 | 3.1 | -0.258 | - | 25 | - | SVT24712 | 2020-03-13
GBC Solino s.r.o. | 46983465 | VSUN 315-60M | VSUN 315-60M | monokrystalický | 315 | 19.4 | 1.64 | 45 | - | -0.39 | - | 25 | - | SVT24713 | 2020-03-13
GBC Solino s.r.o. | 46983465 | STP 315S /Wfh | STP 315S Wfh | monokrystalický | 315 | 19 | 1.67 | 45 | - | -0.34 | - | 25 | - | SVT24714 | 2020-03-13
GBC Solino s.r.o. | 46983465 | STP 400S-A72/Vfh | STP 400S-A72/Vfh | monokrystalický | 400 | 19.9 | 2.008 | 42 | - | -0.304 | - | 25 | - | SVT24715 | 2020-03-13
GBC Solino s.r.o. | 46983465 | HT 60-156M-300W | HT 60-156M-300W | monokrystalický | 300 | 18.4 | 1.64 | 45 | - | -0.32 | - | 25 | - | SVT24716 | 2020-03-13
Frankensolar Eastern Europe s.r.o. | 28861841 | Q.Peak Duo 330Wp G7 | G7 330Wp | monokrystalický | 330 | 19.6 | 1.685 | 43 | - | -0.35 | 40 | 25 | - | SVT24717 | 2020-03-16
Frankensolar Eastern Europe s.r.o. | 28861841 | Bauer Solar M320 | BS-320-6MB5 | monokrystalický | 320 | 19.71 | 1.624 | 45 | - | -0.39 | 40 | 25 | - | SVT24718 | 2020-03-16
TERMS a.s. | 14499037 | Fotovoltaický panel SHARP | NU-JC330 | monokrystalický | 330 | 19.5 | 1.6874 | 45 | 3.7 | -0.353 | - | - | - | SVT24719 | 2020-03-17
TERMS a.s. | 14499037 | Fotovoltaický panel SHARP | NU-JB395 | monokrystalický | 395 | 19.6 | 2.012 | 45 | 3.7 | -0.353 | - | - | - | SVT24720 | 2020-03-17
TERMS a.s. | 14499037 | Fotovoltaický panel PANASONIC | VBHN335KJ01 | monokrystalický | 335 | 19.7 | 1.6743 | 44 | 3.1 | -0.258 | - | 25 | - | SVT24755 | 2020-03-20
TERMS a.s. | 14499037 | Fotovoltaický panel PANASONIC | VBHN250SJ25 | monokrystalický | 250 | 19.8 | 1.2608 | 44 | 3.1 | -0.258 | - | 25 | - | SVT24756 | 2020-03-20
TERMS a.s. | 14499037 | Fotovoltaický panel SHARP | NU-AC300B | monokrystalický | 300 | 18.3 | 1.6368 | 45 | 3.7 | -0.375 | - | - | - | SVT24757 | 2020-03-20
SOLSOL s.r.o. | 29360391 | Sunpower | SPR-MAX3 | monokrystalický | 390 | 22.1 | 1.7677 | 45 | 21 | 0.29 | 30 | 25 | ano | SVT24767 | 2020-03-26
SOLSOL s.r.o. | 29360391 | Sunpower | SPR-MAX3 | monokrystalický | 395 | 22.3 | 1.7677 | 45 | 21 | 0.29 | 30 | 25 | ano | SVT24768 | 2020-03-26
Memodo GmbH | 287107529 | Longi LR4-60HPH | LR4-60HPH 360M | monokrystalický | 360 | 19.3 | 1.868 | 45 | -4.2 | -0.36 | 35 | 25 | ano | SVT24769 | 2020-03-26
Solidsun, s.r.o. | 02258129 | fotovoltaický panel LG370 | LG370Q1C-A5 | monokrystalický | 370 | 21.4 | 1.73 | 44 | - | - | - | - | - | SVT24770 | 2020-03-26
Krannich Solar s.r.o. | 29183766 | AXIpremium X HC | AC-340MH/120S | monokrystalický | 340 | 20.15 | 1.687 | 45 | - | - | 25 | 25 | - | SVT24793 | 2020-04-07
Krannich Solar s.r.o. | 29183766 | AXIpremium X HC BLK | AC-340MH/120V | monokrystalický | 340 | 20.15 | 1.687 | 45 | - | - | 25 | 25 | - | SVT24794 | 2020-04-07
SOLSOL s.r.o. | 29360391 | Canadian Solar | CS3U-380MS | monokrystalický | 380 | 19.15 | 1.984 | 42 | - | -0.36 | 30 | 25 | ano | SVT24812 | 2020-04-15
SOLSOL s.r.o. | 29360391 | Canadian Solar | CS3U-385MS | monokrystalický | 385 | 19.41 | 1.984 | 42 | - | -0.36 | 30 | 25 | ano | SVT24813 | 2020-04-15
SOLSOL s.r.o. | 29360391 | Canadian Solar | CS3U-390MS | monokrystalický | 390 | 19.66 | 1.984 | 42 | - | -0.36 | 30 | 25 | ano | SVT24814 | 2020-04-15
Krannich Solar s.r.o. | 29183766 | ECO LINE GLAS-GLAS | LX - 310M/156-60+ | monokrystalický | 310 | 19.09 | 1.689 | 45 | - | - | 30 | 30 | - | SVT24841 | 2020-04-16
Memodo GmbH | 287107529 | SolarFabrik 340 S2 | M Serie full black | monokrystalický | 340 | 20.14 | 1.687 | 45 | -4.2 | -0.39 | 35 | 25 | ano | SVT24864 | 2020-04-20
SOLSOL s.r.o. | 29360391 | STP285-20/Wfh | STP285-20/Wfh | polykrystalický | 285 | 17.2 | 1.67 | 45 | - | -0.41 | - | 25 | - | SVT24865 | 2020-04-22
SOLSOL s.r.o. | 29360391 | VSUN 320-60M | VSUN 320-60M | monokrystalický | 320 | 19.71 | 1.64 | 45 | - | -0.39 | - | 25 | - | SVT24866 | 2020-04-22
SOLSOL s.r.o. | 29360391 | HT60-156M-C-330W | HT60-156M-C-330W | monokrystalický | 330 | 19.6 | 1.684 | 45 | - | -0.39 | - | 25 | - | SVT24867 | 2020-04-22
SOLSOL s.r.o. | 29360391 | HT60-156M-320W | HT60-156M-320W | monokrystalický | 320 | 19.67 | 1.64 | 45 | - | -0.39 | - | 25 | - | SVT24868 | 2020-04-22
Solid Power Distribution, s.r.o. | 03841413 | Jinko Solar Cheetah 60M | JKM335M-60 | monokrystalický | 335 | 20.08 | 1.665 | 45 | - | - | - | - | - | SVT24869 | 2020-04-22
Solid Power Distribution, s.r.o. | 03841413 | LONGI Solar | LR4-60HPH-365M | monokrystalický | 365 | 19.5 | 1.795 | 45 | - | - | - | - | - | SVT24870 | 2020-04-22
Solid Power Distribution, s.r.o. | 03841413 | LONGI Solar | LR6-60HPB-315M | monokrystalický | 315 | 19 | 1.588 | 45 | - | - | - | - | - | SVT24871 | 2020-04-22
SOLSOL s.r.o. | 29360391 | AEG | AS-M1203-H-335 | monokrystalický | 335 | 19.8 | 1.6954 | 44 | - | -0.343 | 30 | 25 | ano | SVT24873 | 2020-04-30
SOLSOL s.r.o. | 29360391 | AEG | AS-M1203-H-340 | monokrystalický | 340 | 20.1 | 1.6954 | 44 | - | -0.343 | 30 | 25 | ano | SVT24874 | 2020-04-30
SOLSOL s.r.o. | 29360391 | AEG | AS-M1209B-H-325 | monokrystalický | 325 | 19.15 | 1.694 | 44 | - | -0.39 | 30 | 25 | ano | SVT24875 | 2020-04-30
SOLSOL s.r.o. | 29360391 | AEG | AS-M1209B-H-330 | monokrystalický | 330 | 19.44 | 1.694 | 44 | - | -0.39 | 30 | 25 | ano | SVT24876 | 2020-04-30
SOLSOL s.r.o. | 29360391 | Canadian Solar | CS3W-440MS | monokrystalický | 440 | 19.92 | 2.2092 | 42 | - | -0.36 | 30 | 25 | ano | SVT24877 | 2020-04-30
SOLSOL s.r.o. | 29360391 | Canadian Solar | CS3W-445MS | monokrystalický | 445 | 20.14 | 2.2092 | 42 | - | -0.36 | 30 | 25 | ano | SVT24878 | 2020-04-30
SOLSOL s.r.o. | 29360391 | Canadian Solar | CS3W-450MS | monokrystalický | 450 | 20.37 | 2.2092 | 42 | - | -0.36 | 30 | 25 | ano | SVT24879 | 2020-04-30
SOLSOL s.r.o. | 29360391 | Canadian Solar | CS3L-365MS | monokrystalický | 365 | 19.73 | 1.8497 | 42 | - | -0.35 | 30 | 25 | ano | SVT24880 | 2020-04-30
Silver Planet s.r.o. | 3541690 | SolteQ | SQ-SSD-Anthrazit | monokrystalický | 19.72 | 20.8 | 0.117 | 25 | -6.06 | -0.32 | 50 | 50 |  | SVT24881 | 2020-04-30
Silver Planet s.r.o. | 3541690 | SolteQ | SQ-SSD-Ziegelrot | polykrystalický | 17 | 17.6 | 0.117 | 25 | -6.06 | -0.32 | 50 | 50 |  | SVT24882 | 2020-04-30
Silver Planet s.r.o. | 3541690 | SolteQ | SQ-SSD-Felsgrau | polykrystalický | 16 | 18.2 | 0.117 | 25 | -6.06 | -0.32 | 50 | 50 |  | SVT24883 | 2020-04-30
Silver Planet s.r.o. | 3541690 | SolteQ | SQ-SSD-Silbergrau/kristal | polykrystalický | 16 | 18.2 | 0.117 | 25 | -6.06 | -0.32 | 50 | 50 |  | SVT24884 | 2020-04-30
Frankensolar Eastern Europe s.r.o. | 28861841 | Q.Peak Duo 350 G8 | G8 350 Wp | monokrystalický | 350 | 19.5 | 1.79 | 43 | - | -0.35 | 40 | 25 | - | SVT24885 | 2020-05-06
Frankensolar Eastern Europe s.r.o. | 28861841 | Q.Peak Duo 340 G8 BLK | G5 340Wp BLK | monokrystalický | 340 | 19 | 1.79 | 43 | - | -0.35 | 40 | 25 | - | SVT24886 | 2020-05-06
Frankensolar Eastern Europe s.r.o. | 28861841 | Q.Peak Duo 350 G8 Plus | G8+ 350 Wp | monokrystalický | 350 | 19.5 | 1.79 | 43 | - | -0.35 | 40 | 25 | - | SVT24887 | 2020-05-06
Frankensolar Eastern Europe s.r.o. | 28861841 | Q.Peak Duo 325 G7 | G7 325 Wp | monokrystalický | 325 | 19.3 | 1.685 | 43 | - | -0.35 | 40 | 25 | - | SVT24888 | 2020-05-06
Frankensolar Eastern Europe s.r.o. | 28861841 | Q.Peak Duo 320 G7 | G7 320 Wp | monokrystalický | 320 | 19 | 1.685 | 43 | - | -0.35 | 40 | 25 | - | SVT24889 | 2020-05-06
Krannich Solar s.r.o. | 29183766 | AXIworldblackpremium X HC | AC-390MH/144SB | monokrystalický | 390 | 19.38 | 2.012 | 45 | - | - | 25 | 25 | - | SVT24890 | 2020-05-06
Krannich Solar s.r.o. | 29183766 | AXIpremium X HC BLK | AC-330MH/120V | monokrystalický | 330 | 19.56 | 1.687 | 45 | - | - | 25 | 25 | - | SVT24891 | 2020-05-06
Krannich Solar s.r.o. | 29183766 | JA Solar | JAM60S10-340/PR | monokrystalický | 340 | 20.2 | 1.682 | 45 | - | - | 25 | 12 | - | SVT24898 | 2020-05-07
Solid Power Distribution, s.r.o. | 03841413 | LONGI Solar | LR4-60HPH-370M | monokrystalický | 370 | 19.8 | 1.86 | 45 | - | - | - | - | - | SVT24899 | 2020-05-07
SOLSOL s.r.o. | 29360391 | Canadian Solar | CS3U-365PB-AG | polykrystalický | 365 | 18.2 | 2.005 | 41 | - | -0.37 | 30 | 25 | ano | SVT24921 | 2020-05-12
DALU, s.r.o. | 25934970 | Almaden M50-250 Wp | M50 | monokrystalický | 250 | 12.8 | 1.96 | 45 | 3.5 | -0.4 | 40 | 30 | Ne | SVT24922 | 2020-05-15
DALU, s.r.o. | 25934970 | Almaden M72-330 Wp | M72 | monokrystalický | 330 | 16.8 | 1.96 | 45 | 3.5 | -0.4 | 40 | 30 | Ne | SVT24923 | 2020-05-15
DALU, s.r.o. | 25934970 | Almaden M40-195 Wp | M40 | monokrystalický | 195 | 11.9 | 1.65 | 45 | 3.5 | -0.4 | 40 | 30 | Ne | SVT24924 | 2020-05-15
Solidsun, s.r.o. | 02258129 | fotovoltaický panel Sunergy | SUN345-60M-HF | monokrystalický | 345 | 20.24 | 1.7 | 45 | - | - | - | - | - | SVT24925 | 2020-05-15
GBC Solino s.r.o. | 46983465 | STP295-60/Wfh | STP295-60/Wfh | polykrystalický | 295 | 17,5 | 1.684 | 42 | - | -0.38 | - | 25 | - | SVT24926 | 2020-05-15
GBC Solino s.r.o. | 46983465 | STP300-60/Wfh | STP300-60/Wfh | polykrystalický | 300 | 17,8 | 1,684 | 42 | - | -0.38 | - | 25 | - | SVT24927 | 2020-05-15
Krannich Solar s.r.o. | 29183766 | AXIpremium XL HC | AC-370MH/120S | monokrystalický | 370 | 19.8 | 1.87 | 45 | - | - | 25 | 25 | - | SVT24936 | 2020-05-19
Krannich Solar s.r.o. | 29183766 | AXIpremium XL HC | AC-440MH/144S | monokrystalický | 440 | 19.78 | 2.23 | 45 | - | - | 25 | 25 | - | SVT24937 | 2020-05-19
Krannich Solar s.r.o. | 29183766 | AXIworldblackpremium | AC-330M/60S | monokrystalický | 330 | 19.72 | 1.67 | 45 | - | - | 25 | 25 | - | SVT24938 | 2020-05-19
Czech Energy Team s.r.o. | 05256259 | Bezrámový transparentní fotovoltaický panel | ALMADEN M60 - 280Wp | monokrystalický | 280 | 17 | 1.65 | -40 | - | - | - | 30 | ne | SVT24955 | 2020-05-21
Czech Energy Team s.r.o. | 05256259 | Bezrámový transparentní fotovoltaický panel | ALMADEN M72 - 330Wp | monokrystalický | 330 | 16,8 | 1.96 | -40 | - | - | - | 30 | ne | SVT24956 | 2020-05-21
Czech Energy Team s.r.o. | 05256259 | Bezrámový transparentní bifaciální FV panel | ALMADEN B60 - 320Wp | monokrystalický | 320 | 19,5 | 1.65 | -40 | - | - | - | 30 | ne | SVT24957 | 2020-05-21
Czech Energy Team s.r.o. | 05256259 | Bezrámový transparentní bifaciální FV panel | ALMADEN B72 - 370Wp | monokrystalický | 370 | 18,9 | 1.96 | -40 | - | - | - | 30 | ne | SVT24958 | 2020-05-21
Czech Energy Team s.r.o. | 05256259 | Bezrámový transparentní fotovoltaický panel | ALMADEN M40 - 200Wp | monokrystalický | 200 | 12,2 | 1.65 | -40 | - | - | - | 30 | ne | SVT24959 | 2020-05-21
Czech Energy Team s.r.o. | 05256259 | Bezrámový transparentní fotovoltaický panel | ALMADEN M50 - 240Wp | monokrystalický | 240 | 13 | 1.96 | -40 | - | - | - | 30 | ne | SVT24960 | 2020-05-21
SOLSOL s.r.o. | 29360391 | AEG | AS-M1449-H-380 | monokrystalický | 380 | 18.82 | 2.019 | 44 | - | -0,39 | 30 | 25 | ano | SVT24986 | 2020-05-27
SOLSOL s.r.o. | 29360391 | AEG | AS-M1449-H-385 | monokrystalický | 385 | 19.07 | 2.019 | 44 | - | -0,39 | 30 | 25 | ano | SVT24987 | 2020-05-27
SOLSOL s.r.o. | 29360391 | AEG | AS-M1449-H-390 | monokrystalický | 390 | 19.32 | 2.019 | 44 | - | -0,39 | 30 | 25 | ano | SVT24988 | 2020-05-27
SOLSOL s.r.o. | 29360391 | AEG | AS-M1443-H-400 | monokrystalický | 400 | 19.8 | 2.022 | 44 | - | -0,35 | 30 | 25 | ano | SVT24989 | 2020-05-27
SOLSOL s.r.o. | 29360391 | AEG | AS-M1443-H-405 | monokrystalický | 405 | 20 | 2.022 | 44 | - | -0,35 | 30 | 25 | ano | SVT24990 | 2020-05-27
SOLSOL s.r.o. | 29360391 | AEG | AS-M1443-H-410 | monokrystalický | 410 | 20.3 | 2.022 | 44 | - | -0,39 | 30 | 25 | ano | SVT24991 | 2020-05-27
SOLSOL s.r.o. | 29360391 | EXE Solar | A-HCM350/120 | monokrystalický | 350 | 20.67 | 1.6932 | 45 | - | -0,35 | 30 | 25 | ano | SVT24992 | 2020-05-27
SOLSOL s.r.o. | 29360391 | LONGi Solar | LR4-60HPB-350M | monokrystalický | 350 | 18.7 | 1.8684 | - | - | -0,37 | 30 | 25 | ano | SVT24993 | 2020-05-27
SOLSOL s.r.o. | 29360391 | LONGi Solar | LR4-60HPH-370M | monokrystalický | 370 | 20.3 | 1.8217 | - | - | -0,35 | 30 | 25 | ano | SVT24994 | 2020-05-27
SOLSOL s.r.o. | 29360391 | AUO BenQ | PM060MB4 | monokrystalický | 315 | 18.2 | 1.7333 | 46 | - | -0,38 | 30 | 25 | ano | SVT24995 | 2020-05-27
SOLSOL s.r.o. | 29360391 | AEG | AS-M1329-H-380 | monokrystalický | 380 | 18.82 | 2.019 | 44 | - | -0,39 | 30 | 25 | ano | SVT24996 | 2020-05-27
Krannich Solar s.r.o. | 29183766 | AXIblackpremium X HC | AC-320MH/120S | monokrystalický | 320 | 19.26 | 1.67 | 45 | - | - | 25 | 25 | - | SVT24997 | 2020-05-27
GBC Solino s.r.o. | 46983465 | HT72-156M-C-390W full black | HT72-156M-C-390W full black | monokrystalický | 390 | 19.4 | 2.008 | 45 | - | -0.39 |  | 25 | - | SVT25014 | 2020-06-05
IBC SOLAR s.r.o. | 24730211 | IBC PolySol | IBC PolySol 280 CS5 | polykrystalický | 280 | 17.1 | 1.64 | 42.2 | 1.5 | -0.449 | - | - | - | SVT25018 | 2020-06-10
IBC SOLAR s.r.o. | 24730211 | IBC MonoSol | IBC MonoSol 330 CS5-HC | monokrystalický | 330 | 19.6 | 1.69 | 45 | 3.61 | -0.45 | - | - | - | SVT25019 | 2020-06-10
IBC SOLAR s.r.o. | 24730211 | IBC MonoSol | IBC MonoSol 335 CS5-HC | monokrystalický | 335 | 19.9 | 1.69 | 45 | 3.61 | -0.45 | - | - | - | SVT25020 | 2020-06-10
IBC SOLAR s.r.o. | 24730211 | IBC MonoSol | IBC MonoSol 335 GS-HC | monokrystalický | 335 | 19.8 | 1.69 | 44 | 3 | -0.34 | - | - | - | SVT25021 | 2020-06-10
IBC SOLAR s.r.o. | 24730211 | IBC MonoSol | IBC MonoSol 340 GS-HC | monokrystalický | 340 | 20.1 | 1.69 | 44 | 3 | -0.34 | - | - | - | SVT25022 | 2020-06-10
Solidsun, s.r.o. | 02258129 | Fotovoltaický panel Sunergy | SUN410-72M-HF | monokrystalický | 410 | 20.56 | 1.99 | 45 | - | - | - | - | - | SVT25047 | 2020-06-16
GBC Solino s.r.o. | 46983465 | VSUN 320-60M-BB | VSUN 320-60M-BB | mono-krystalický | 320 | 19.22 | 1.662 | 45 | - | -0.39 | - | 25 | - | SVT25052 | 2020-06-16
GBC Solino s.r.o. | 46983465 | HT60-156M-C-340W | HT60-156M 340W | mono-krystalický | 340 | 20.4 | 1.684 | 45 | - | -0.39 | - | 25 | - | SVT25053 | 2020-06-16
Solartec MED s.r.o. | 29053871 | Leapton Energy CO. | LP158*158-M-60-H/MH | mono-krystalický | 330 | 19.6 | 1.6874 | 44 | 3.98 | -0.36 | 25 | 25 | ano | SVT25054 | 2020-06-16
Ekotechnik Czech, s.r.o. | 24212547 | Ae Solar | AE SMM6 Series 285W | mono-krystalický | 285 | 17.16 | 1.66 | 45 | 2.6 | -0.36 | 25 | 12 | ano | SVT25055 | 2020-06-16
TARATECH s.r.o. | 8377588 | Hi-MO3 | LR6-72HBD 380Wp | mono-krystalický | 380 | 18.9 | 2 | 45 | - | -0.37 | 30 | 10 | ne | SVT25064 | 2020-06-22
TARATECH s.r.o. | 8377588 | Hi-MO3 | LR6-72HBD 385Wp | mono-krystalický | 385 | 19.1 | 2 | 45 | - | -0.37 | 30 | 10 | ano | SVT25065 | 2020-06-22
Nelumbo Energy a.s. | 28873122 | Canadian Solar CS3W-410 | CS3W-410PB-AG | poly(multi)-krystalický | 410 | 18.35 | 2.23 | 41 | 5 | -0.37 | - | - | - | SVT25068 | 2020-06-22
DALU, s.r.o. | 25934970 | Amerisolar AS-6M30 | AS-6M30 | mono-krystalický | 320 | 19.67 | 1.63 | 45 | 3.56 | -0.41 | 30 | 30 | Ne | SVT25077 | 2020-06-24
Bright Alliance Devices Central Europe s.r.o. | 04020405 | Monocrystalline 72 cells 380W | BSM380M-72 | mono-krystalický | 380 | 19.58 | 1.94 | 45 | - | -0.4 | 25 | 10 |  | SVT25078 | 2020-06-24
Bright Alliance Devices Central Europe s.r.o. | 04020405 | Monocrystalline 72 cells 385W | BSM385M-72 | mono-krystalický | 385 | 19.84 | 1.94 | 45 | - | -0.4 | 25 | 10 |  | SVT25079 | 2020-06-24
Bright Alliance Devices Central Europe s.r.o. | 04020405 | Monocrystalline 72 cells 390W | BSM390M-72 | mono-krystalický | 390 | 20.09 | 1.94 | 45 | - | -0.4 | 25 | 10 |  | SVT25080 | 2020-06-24
Bright Alliance Devices Central Europe s.r.o. | 04020405 | Monocrystalline 72 cells 395W | BSM395M-72 | mono-krystalický | 395 | 20.35 | 1.94 | 45 | - | -0.4 | 25 | 10 |  | SVT25081 | 2020-06-24
Bright Alliance Devices Central Europe s.r.o. | 04020405 | Monocrystalline 72 cells 400W | BSM400M-72 | mono-krystalický | 400 | 20.61 | 1.94 | 45 | - | -0.4 | 25 | 10 |  | SVT25082 | 2020-06-24
SOLSOL s.r.o. | 29360391 | Canadian Solar | CS3W-395P | poly-krystalický | 395 | 17.88 | 2.2092 | 42 | - | -0.37 | 30 | 25 | ano | SVT25089 | 2020-06-26
SOLSOL s.r.o. | 29360391 | Canadian Solar | CS3W-400P | poly-krystalický | 400 | 18.11 | 2.2092 | 42 | - | -0.37 | 30 | 25 | ano | SVT25090 | 2020-06-26
SOLSOL s.r.o. | 29360391 | Canadian Solar | CS3W-405P | poly-krystalický | 405 | 18.33 | 2.2092 | 42 | - | -0.37 | 30 | 25 | ano | SVT25091 | 2020-06-26
SOLSOL s.r.o. | 29360391 | Canadian Solar | CS3W-410P | poly-krystalický | 410 | 18.56 | 2.2092 | 42 | - | -0.37 | 30 | 25 | ano | SVT25092 | 2020-06-26
SOLSOL s.r.o. | 29360391 | Canadian Solar | CS3W-415P | poly-krystalický | 415 | 18.79 | 2.2092 | 42 | - | -0.37 | 30 | 25 | ano | SVT25093 | 2020-06-26
SOLSOL s.r.o. | 29360391 | LONGI | LR4-72HPH-425M | mono-krystalický | 425 | 19.6 | 2.1736 | 45 | - | -0.35 | 30 | 25 | ano | SVT25094 | 2020-06-26
SOLSOL s.r.o. | 29360391 | LONGI | LR4-72HPH-430M | mono-krystalický | 430 | 19.8 | 2.1736 | 45 | - | -0.35 | 30 | 25 | ano | SVT25095 | 2020-06-26
SOLSOL s.r.o. | 29360391 | LONGI | LR4-72HPH-435M | mono-krystalický | 435 | 20 | 2.1736 | 45 | - | -0.35 | 30 | 25 | ano | SVT25096 | 2020-06-26
SOLSOL s.r.o. | 29360391 | LONGI | LR4-72HPH-440M | mono-krystalický | 440 | 20.2 | 2.1736 | 45 | - | -0.35 | 30 | 25 | ano | SVT25097 | 2020-06-26
SOLSOL s.r.o. | 29360391 | LONGI | LR4-72HPH-445M | mono-krystalický | 445 | 20.5 | 2.1736 | 45 | - | -0.35 | 30 | 25 | ano | SVT25098 | 2020-06-26
SOLSOL s.r.o. | 29360391 | LONGI | LR4-72HPH-450M | mono-krystalický | 450 | 20.7 | 2.1736 | 45 | - | -0.35 | 30 | 25 | ano | SVT25099 | 2020-06-26
SOLSOL s.r.o. | 29360391 | LONGI | LR4-72HPH-455M | mono-krystalický | 455 | 20.9 | 2.1736 | 45 | - | -0.35 | 30 | 25 | ano | SVT25100 | 2020-06-26
SOLSOL s.r.o. | 29360391 | Canadian Solar | CS3K-315MS | mono-krystalický | 315 | 18.96 | 1.6616 | 42 | - | -0.36 | 30 | 25 | ano | SVT25101 | 2020-06-26
SOLSOL s.r.o. | 29360391 | Canadian Solar | CS3K-320MS | mono-krystalický | 320 | 19.26 | 1.6616 | 42 | - | -0.36 | 30 | 25 | ano | SVT25102 | 2020-06-26
SOLSOL s.r.o. | 29360391 | Canadian Solar | CS3K-325MS | mono-krystalický | 325 | 19.56 | 1.6616 | 42 | - | -0.36 | 30 | 25 | ano | SVT25103 | 2020-06-26
SOLSOL s.r.o. | 29360391 | Canadian Solar | CS3K-330MS | mono-krystalický | 330 | 19.86 | 1.6616 | 42 | - | -0.36 | 30 | 25 | ano | SVT25104 | 2020-06-26
SOLSOL s.r.o. | 29360391 | Canadian Solar | CS3K-335MS | mono-krystalický | 335 | 20.16 | 1.6616 | 42 | - | -0.36 | 30 | 25 | ano | SVT25105 | 2020-06-26
Nobility s.r.o. | 05443636 | SunMan | SMA 300M - 6x10DW | mono-krystalický | 300 | 18.4 | 1.629 | 41 | - | -0.38 |  |  |  | SVT25106 | 2020-06-29
Nobility s.r.o. | 05443636 | SunMan | SMD 290M - 6x10UW | mono-krystalický | 290 | 16.8 | 1.722 | 45 | - | -0.39 |  |  |  | SVT25107 | 2020-06-29
Nobility s.r.o. | 05443636 | SunMan | SMD360M - 6x12UW | mono-krystalický | 360 | 17.4 | 2.045 | 41 | - | -0.38 |  |  |  | SVT25108 | 2020-06-29
Nobility s.r.o. | 05443636 | SunMan | SMF300M - 6x10UW | mono-krystalický | 300 | 17.4 | 1.644 | 41 | - | -0.38 |  |  |  | SVT25109 | 2020-06-29
SOLSOL s.r.o. | 29360391 | AEG | AS-M1449-H.400 | mono-krystalický | 400 | 19.81 | 2.019 | 44 | - | -0.39 | 30 | 25 | ano | SVT25111 | 2020-06-30
SOLSOL s.r.o. | 29360391 | Sunpower | SPR-P3-335-BLK | mono-krystalický | 335 | 19.9 | 1.6866 | - | - | -0.29 | 30 | 25 | ano | SVT25112 | 2020-06-30
SOLSOL s.r.o. | 29360391 | Sunpower | SPR-P3-330-BLK | mono-krystalický | 330 | 19.6 | 1.6866 | - | - | -0.29 | 30 | 25 | ano | SVT25113 | 2020-06-30
SOLSOL s.r.o. | 29360391 | Sunpower | SPR-P3-325-BLK | mono-krystalický | 325 | 19.3 | 1.6866 | - | - | -0.29 | 30 | 25 | ano | SVT25114 | 2020-06-30
SOLSOL s.r.o. | 29360391 | Sunpower | SPR-P3-320-BLK | mono-krystalický | 320 | 19 | 1.6866 | - | - | -0.29 | 30 | 25 | ano | SVT25115 | 2020-06-30
SOLSOL s.r.o. | 29360391 | AEG | AS-M1203B-H-320 | mono-krystalický | 320 | 18.9 | 1.6954 | 44 | - | -0.343 | 30 | 25 | ano | SVT25116 | 2020-06-30
SOLSOL s.r.o. | 29360391 | AEG | AS-M1203B-H-325 | mono-krystalický | 325 | 19.2 | 1.6954 | 44 | - | -0.343 | 30 | 25 | ano | SVT25117 | 2020-06-30
SOLSOL s.r.o. | 29360391 | AEG | AS-M1203B-H-330 | mono-krystalický | 330 | 19.5 | 1.6954 | 44 | - | -0.343 | 30 | 25 | ano | SVT25118 | 2020-06-30
Krannich Solar s.r.o. | 29183766 | ECO LINE GLASS-GLASS | LX - 320M/156-60+ | mono-krystalický | 320 | 18.93 | 1.65 | 45 | - | - | 30 | 30 | - | SVT25119 | 2020-06-30
Optimus A-Trade s.r.o. | 28389689 | AMERISOLAR fotovoltaický panel | 320W AS-6M30 | mono-krystalický | 320 | 19.67 | 1.626 | 45 | 3.52 | -0.38 | 30 | 30 | ano | SVT25121 | 2020-07-02
AEKO s.r.o. | 28347200 | FuturaSun | FuturaSun FU-330M | mono-krystalický | 330 | 19.78 | 1.668 | 45 | -4 | -0.389 | 30 | 15 | ANO | SVT25130 | 2020-07-08
Viessmann spol. s r.o. | 48948365 | Vitovolt 300 P275 AB | P275AB | polykrystalický | 275 | 16.9 | 1.63 | 20 | 5 | -0.407 | 25 | 5 | ne | SVT25131 | 2020-07-08
Viessmann spol. s r.o. | 48948365 | Vitovolt 300 P280 AB | P280AB | polykrystalický | 280 | 17.2 | 1.63 | 20 | 5 | -0.407 | 25 | 5 | ne | SVT25132 | 2020-07-08
Viessmann spol. s r.o. | 48948365 | Vitovolt 300 P285 AB | P285AB | polykrystalický | 285 | 17.5 | 1.63 | 20 | 5 | -0.407 | 25 | 5 | ne | SVT25133 | 2020-07-08
Nobility s.r.o. | 05443636 | LEAPTON SOLAR | LP 158*158-M-60-H/MH 330W | mono-krystalický | 330 | 19.6 | 1.6 | 41 | - | -0.36 | - | - | - | SVT25139 | 2020-07-15
GBC Solino s.r.o. | 46983465 | STP360S-B60/Wnhb | STP360S-B60/Wnhb | mono-krystalický | 360 | 19.3 | 1776 | 42 | - | -0.37 | - | 25 | - | SVT25140 | 2020-07-15
GBC Solino s.r.o. | 46983465 | STP370S-B60/Wnh | STP370S-B60/Wnh | mono-krystalický | 370 | 19.8 | 1776 | 42 | - | -0.37 | - | 25 | - | SVT25141 | 2020-07-15
GBC Solino s.r.o. | 46983465 | STP365S-B60/Wnh | STP365S-B60/Wnh | mono-krystalický | 365 | 19.5 | 1776 | 42 | - | -0.37 | - | 25 | - | SVT25142 | 2020-07-15
Krannich Solar s.r.o. | 29183766 | AXIblackpremium X HC | AC-330MH/120S | mono-krystalický | 330 | 19.56 | 1.67 | 45 | - | - | 25 | 25 | - | SVT25143 | 2020-07-15
Krannich Solar s.r.o. | 29183766 | AXIworldpremium XL HC | AC-360MH/120V | mono-krystalický | 360 | 19.27 | 1.86 | 45 | - | - | 25 | 25 | - | SVT25144 | 2020-07-15
Krannich Solar s.r.o. | 29183766 | AXIworldpremium XL HC | AC-370MH/120V | mono-krystalický | 370 | 19.8 | 1.86 | 45 | - | - | 25 | 25 | - | SVT25145 | 2020-07-15
Krannich Solar s.r.o. | 29183766 | AXIblackpremium XL HC | AC-410MH/144V | mono-krystalický | 410 | 18.43 | 2.22 | 45 | - | - | 25 | 25 | - | SVT25147 | 2020-07-15
Krannich Solar s.r.o. | 29183766 | AXIpremium X HC | AC-410MH/144V | mono-krystalický | 410 | 20.38 | 2.01 | 45 | - | - | 25 | 25 | - | SVT25146 | 2020-07-15
GBC Solino s.r.o. | 46983465 | VSUN325-60M-BB | VSUN325-60M-BB | mono-krystalický | 325 | 19.52 | 1662 | 45 | - | -0.39 | - | 25 | - | SVT25148 | 2020-07-16
GBC Solino s.r.o. | 46983465 | VSUN325-60M | VSUN325-60M | mono-krystalický | 325 | 19.52 | 1662 | 45 | - | -0.39 | - | 25 | - | SVT25149 | 2020-07-16
SOLSOL s.r.o. | 29360391 | Canadian Solar | CS3W-420P | poly-krystalický | 420 | 19 | 2.2092 | 42 | - | -0.37 | 30 | 25 | ano | SVT25152 | 2020-07-16
Sobětice Solar s.r.o | 29111498 | Rec N-Peak black Series | REC 305NP Black | mono-krystalický | 305 | 18.3 | 1.67 | 44 | 94 | -0.27 | 25 | 25 | ano | SVT25153 | 2020-07-21
Sobětice Solar s.r.o | 29111498 | Rec N-Peak black Series | REC 310NP Black | mono-krystalický | 310 | 18.6 | 1.67 | 44 | 94 | -0.27 | 25 | 25 | ano | SVT25154 | 2020-07-21
Sobětice Solar s.r.o | 29111498 | Rec N-Peak black Series | REC 315NP Black | mono-krystalický | 315 | 18.9 | 1.67 | 44 | 94 | -0.27 | 25 | 25 | ano | SVT25155 | 2020-07-21
Sobětice Solar s.r.o | 29111498 | Rec N-Peak black Series | REC 320NP Black | mono-krystalický | 320 | 19.2 | 1.67 | 44 | 94 | -0.27 | 25 | 25 | ano | SVT25156 | 2020-07-21
Sobětice Solar s.r.o | 29111498 | Rec N-Peak black Series | REC 325NP Black | mono-krystalický | 325 | 19.5 | 1.67 | 44 | 94 | -0.27 | 25 | 25 | ano | SVT25157 | 2020-07-21
Sobětice Solar s.r.o | 29111498 | Rec Alphα Series | REC 360AA | poly(multi)-krystalický | 360 | 20.6 | 1.7485 | 44 | 94 | -0.24 | 25 | 25 | ano | SVT25158 | 2020-07-21
Sobětice Solar s.r.o | 29111498 | Rec Alphα Series | REC 365AA | poly(multi)-krystalický | 365 | 20.9 | 1.7485 | 44 | 94 | -0.24 | 25 | 25 | ano | SVT25159 | 2020-07-21
Sobětice Solar s.r.o | 29111498 | Rec Alphα Series | REC 370AA | poly(multi)-krystalický | 370 | 21.2 | 1.7485 | 44 | 94 | -0.24 | 25 | 25 | ano | SVT25160 | 2020-07-21
Sobětice Solar s.r.o | 29111498 | Rec Alphα Series | REC 375AA | poly(multi)-krystalický | 375 | 21.4 | 1.7485 | 44 | 94 | -0.24 | 25 | 25 | ano | SVT25161 | 2020-07-21
Sobětice Solar s.r.o | 29111498 | Rec Alphα Series | REC 380AA | poly(multi)-krystalický | 380 | 21.7 | 1.7485 | 44 | 94 | -0.24 | 25 | 25 | ano | SVT25162 | 2020-07-21
Sobětice Solar s.r.o | 29111498 | Rec N-Peak Series | REC 305NP | mono-krystalický | 305 | 18.3 | 1.67 | 44 | 94 | -0.27 | 25 | 25 | ano | SVT25163 | 2020-07-21
Sobětice Solar s.r.o | 29111498 | Rec N-Peak Series | REC 310NP | mono-krystalický | 310 | 18.6 | 1.67 | 44 | 94 | -0.27 | 25 | 25 | ano | SVT25164 | 2020-07-21
Sobětice Solar s.r.o | 29111498 | Rec N-Peak Series | REC 315NP | mono-krystalický | 315 | 18.9 | 1.67 | 44 | 94 | -0.27 | 25 | 25 | ano | SVT25165 | 2020-07-21
Sobětice Solar s.r.o | 29111498 | Rec N-Peak Series | REC 320NP | mono-krystalický | 320 | 19.2 | 1.67 | 44 | 94 | -0.27 | 25 | 25 | ano | SVT25166 | 2020-07-21
Sobětice Solar s.r.o | 29111498 | Rec N-Peak Series | REC 325NP | mono-krystalický | 325 | 19.5 | 1.67 | 44 | 94 | -0.27 | 25 | 25 | ano | SVT25167 | 2020-07-21
Sobětice Solar s.r.o | 29111498 | Rec N-Peak Series | REC 330NP | mono-krystalický | 330 | 19.8 | 1.67 | 44 | 94 | -0.27 | 25 | 25 | ano | SVT25168 | 2020-07-21
Sobětice Solar s.r.o | 29111498 | Rec Alphα 72 Series | REC 430AA 72 | poly(multi)-krystalický | 430 | 20.4 | 2.0321 | 44 | 94 | -0.24 | 25 | 25 | ano | SVT25169 | 2020-07-21
Sobětice Solar s.r.o | 29111498 | Rec Alphα 72 Series | REC 435AA 72 | poly(multi)-krystalický | 435 | 20.6 | 2.0321 | 44 | 94 | -0.24 | 25 | 25 | ano | SVT25170 | 2020-07-21
Sobětice Solar s.r.o | 29111498 | Rec Alphα 72 Series | REC 440AA 72 | poly(multi)-krystalický | 440 | 20.8 | 2.0321 | 44 | 94 | -0.24 | 25 | 25 | ano | SVT25171 | 2020-07-21
Sobětice Solar s.r.o | 29111498 | Rec Alphα 72 Series | REC 445AA 72 | poly(multi)-krystalický | 445 | 21 | 2.0321 | 44 | 94 | -0.24 | 25 | 25 | ano | SVT25172 | 2020-07-21
Sobětice Solar s.r.o | 29111498 | Rec Alphα 72 Series | REC 450AA 72 | poly(multi)-krystalický | 450 | 21.3 | 2.0321 | 44 | 94 | -0.24 | 25 | 25 | ano | SVT25173 | 2020-07-21
Sobětice Solar s.r.o | 29111498 | Rec Alphα Black Series | REC 355AA Black | poly(multi)-krystalický | 355 | 20.3 | 1.7485 | 44 | 94 | -0.24 | 25 | 25 | ano | SVT25174 | 2020-07-21
Sobětice Solar s.r.o | 29111498 | Rec Alphα Black Series | REC 360AA Black | poly(multi)-krystalický | 360 | 20.6 | 1.7485 | 44 | 94 | -0.24 | 25 | 25 | ano | SVT25175 | 2020-07-21
Sobětice Solar s.r.o | 29111498 | Rec Alphα Black Series | REC 365AA Black | poly(multi)-krystalický | 365 | 20.9 | 1.7485 | 44 | 94 | -0.24 | 25 | 25 | ano | SVT25176 | 2020-07-21
Sobětice Solar s.r.o | 29111498 | Rec Alphα Black Series | REC 370AA Black | poly(multi)-krystalický | 370 | 21.2 | 1.7485 | 44 | 94 | -0.24 | 25 | 25 | ano | SVT25177 | 2020-07-21
Sobětice Solar s.r.o | 29111498 | Rec Alphα Black Series | REC 375AA Black | poly(multi)-krystalický | 375 | 21.4 | 1.7485 | 44 | 94 | -0.24 | 25 | 25 | ano | SVT25178 | 2020-07-21
Krannich Solar s.r.o. | 29183766 | E.CLASSIC M | E.CLASSIC M 310 | mono-krystalický | 310 | 19.1 | 1.62 | 42 | - | - | 12 | 25 | - | SVT25179 | 2020-07-21
ifTECH s.r.o. | 27831281 | Astronergy 315wp | CHSM6610M | mono-krystalický | 315 | 19.2 | 1.636 | 46 | - | -0.38 | - | 25 | ne | SVT25227 | 2020-07-23
Powerplant Technology s.r.o. | 28284381 | Fotovoltický modul BYD | BYD325MIK-30 | monokrystalický | 325 | 19.26 | 1.6 | 45 | 0.39 | -0.4 | 30 | 25 | ano | SVT25235 | 2020-07-27
Powerplant Technology s.r.o. | 28284381 | Fotovoltický modul BYD | BYD330MIK-30 | monokrystalický | 330 | 19.56 | 1.6 | 45 | 0.39 | -0.4 | 30 | 25 | ano | SVT25236 | 2020-07-27
Powerplant Technology s.r.o. | 28284381 | Fotovoltický modul BYD | BYD335MIK-30 | monokrystalický | 335 | 19.85 | 1.6 | 45 | 0.39 | -0.4 | 30 | 25 | ano | SVT25237 | 2020-07-27
Powerplant Technology s.r.o. | 28284381 | Fotovoltický modul BYD | BYD340MIK-30 | monokrystalický | 340 | 20.15 | 1.6 | 45 | 0.39 | -0.4 | 30 | 25 | ano | SVT25238 | 2020-07-27
AMV CZECH s.r.o. | 28773918 | fotovoltaický panel | RSM120-6-330M | MONOCRYSTAL | 330 | 19.6 | 1.68 | 45 | 5 | -0,37 | 40 | 12 | - | SVT25260 | 2020-08-03
AMV CZECH s.r.o. | 28773918 | fotovoltaický panel | RSM120-6-335M | MONOCRYSTAL | 335 | 19.9 | 1.68 | 45 | 5 | -0,37 | 40 | 12 | - | SVT25261 | 2020-08-03
AMV CZECH s.r.o. | 28773918 | fotovoltaický panel | RSM120-6-340M | MONOCRYSTAL | 340 | 20.2 | 1.68 | 45 | 5 | -0,37 | 40 | 12 | - | SVT25262 | 2020-08-03
AMV CZECH s.r.o. | 28773918 | fotovoltaický panel | RSM120-6-345M | MONOCRYSTAL | 345 | 20.5 | 1.68 | 45 | 5 | -0,37 | 40 | 12 | - | SVT25263 | 2020-08-03
AMV CZECH s.r.o. | 28773918 | fotovoltaický panel | RSM120-6-350M | MONOCRYSTAL | 350 | 20.8 | 1.68 | 45 | 5 | -0,37 | 40 | 12 | - | SVT25264 | 2020-08-03
Sobětice Solar s.r.o | 29111498 | REC TWINPEAK 2 MONO SERIES | REC300TP2M | mono-krystalický | 300 | 18 | 1.67 | 44.6 | 94 | -0.28 | 25 | 25 | ano | SVT25274 | 2020-08-06
Sobětice Solar s.r.o | 29111498 | REC TWINPEAK 2 MONO SERIES | REC305TP2M | mono-krystalický | 305 | 18.3 | 1.67 | 44.6 | 94 | -0.28 | 25 | 25 | ano | SVT25275 | 2020-08-06
Sobětice Solar s.r.o | 29111498 | REC TWINPEAK 2 MONO SERIES | REC310TP2M | mono-krystalický | 310 | 18.6 | 1.67 | 44.6 | 94 | -0.28 | 25 | 25 | ano | SVT25276 | 2020-08-06
Sobětice Solar s.r.o | 29111498 | REC TWINPEAK 2 MONO SERIES | REC315TP2M | mono-krystalický | 315 | 18.9 | 1.67 | 44.6 | 94 | -0.28 | 25 | 25 | ano | SVT25277 | 2020-08-06
Sobětice Solar s.r.o | 29111498 | REC TWINPEAK 2 MONO SERIES | REC320TP2M | mono-krystalický | 320 | 19.2 | 1.67 | 44.6 | 94 | -0.28 | 25 | 25 | ano | SVT25278 | 2020-08-06
Sobětice Solar s.r.o | 29111498 | REC TWINPEAK 2 MONO SERIES | REC325TP2M | mono-krystalický | 325 | 19.5 | 1.67 | 44.6 | 94 | -0.28 | 25 | 25 | ano | SVT25279 | 2020-08-06
Sobětice Solar s.r.o | 29111498 | REC TWINPEAK 2 MONO SERIES | REC330TP2M | mono-krystalický | 330 | 19.8 | 1.67 | 44.6 | 94 | -0.28 | 25 | 25 | ano | SVT25280 | 2020-08-06
Sobětice Solar s.r.o | 29111498 | REC TWINPEAK 2S MONO 72 SERIES | REC370TP2SM72 | mono-krystalický | 370 | 18.4 | 1.9248 | 44.6 | 94 | -0.28 | 25 | 25 | ano | SVT25281 | 2020-08-06
Sobětice Solar s.r.o | 29111498 | REC TWINPEAK 2S MONO 72 SERIES | REC375TP2SM72 | mono-krystalický | 375 | 18.7 | 1.9248 | 44.6 | 94 | -0.28 | 25 | 25 | ano | SVT25282 | 2020-08-06
Sobětice Solar s.r.o | 29111498 | REC TWINPEAK 2S MONO 72 SERIES | REC380TP2SM72 | mono-krystalický | 380 | 18.9 | 1.9248 | 44.6 | 94 | -0.28 | 25 | 25 | ano | SVT25283 | 2020-08-06
Sobětice Solar s.r.o | 29111498 | REC TWINPEAK 2S MONO 72 SERIES | REC385TP2SM72 | mono-krystalický | 385 | 19.2 | 1.9248 | 44.6 | 94 | -0.28 | 25 | 25 | ano | SVT25284 | 2020-08-06
Sobětice Solar s.r.o | 29111498 | REC TWINPEAK 2S MONO 72 SERIES | REC390TP2SM72 | mono-krystalický | 390 | 19.4 | 1.9248 | 44.6 | 94 | -0.28 | 25 | 25 | ano | SVT25285 | 2020-08-06
Sobětice Solar s.r.o | 29111498 | REC TWINPEAK 2S MONO 72 SERIES | REC395TP2SM72 | mono-krystalický | 395 | 19.7 | 1.9248 | 44.6 | 94 | -0.28 | 25 | 25 | ano | SVT25286 | 2020-08-06
Sobětice Solar s.r.o | 29111498 | REC TWINPEAK 2S MONO 72 SERIES | REC400TP2SM72 | mono-krystalický | 400 | 20 | 1.9248 | 44.6 | 94 | -0.28 | 25 | 25 | ano | SVT25287 | 2020-08-06
Sobětice Solar s.r.o | 29111498 | REC TWINPEAK 2 SERIES | REC275TP2 | poly(multi)-krystalický | 275 | 16.5 | 1.67 | 44.6 | 94 | -0.3 | 25 | 25 | ano | SVT25288 | 2020-08-06
Sobětice Solar s.r.o | 29111498 | REC TWINPEAK 2 SERIES | REC280TP2 | poly(multi)-krystalický | 280 | 16.8 | 1.67 | 44.6 | 94 | -0.3 | 25 | 25 | ano | SVT25289 | 2020-08-06
Sobětice Solar s.r.o | 29111498 | REC TWINPEAK 2 SERIES | REC285TP2 | poly(multi)-krystalický | 285 | 17.1 | 1.67 | 44.6 | 94 | -0.3 | 25 | 25 | ano | SVT25290 | 2020-08-06
Sobětice Solar s.r.o | 29111498 | REC TWINPEAK 2 SERIES | REC290TP2 | poly(multi)-krystalický | 290 | 17.4 | 1.67 | 44.6 | 94 | -0.3 | 25 | 25 | ano | SVT25291 | 2020-08-06
Sobětice Solar s.r.o | 29111498 | REC TWINPEAK 2 SERIES | REC295TP2 | poly(multi)-krystalický | 295 | 17.7 | 1.67 | 44.6 | 94 | -0.3 | 25 | 25 | ano | SVT25292 | 2020-08-06
Sobětice Solar s.r.o | 29111498 | REC TWINPEAK 2 SERIES | REC300TP2 | poly(multi)-krystalický | 300 | 18 | 1.67 | 44.6 | 94 | -0.3 | 25 | 25 | ano | SVT25293 | 2020-08-06
Sobětice Solar s.r.o | 29111498 | REC TWINPEAK 2S 72 SERIES | REC330TP2S72 | poly(multi)-krystalický | 330 | 16.5 | 1.9248 | 44.6 | 94 | -0.3 | 25 | 25 | ano | SVT25294 | 2020-08-06
Sobětice Solar s.r.o | 29111498 | REC TWINPEAK 2S 72 SERIES | REC335TP2S72 | poly(multi)-krystalický | 335 | 16.7 | 1.9248 | 44.6 | 94 | -0.3 | 25 | 25 | ano | SVT25295 | 2020-08-06
Sobětice Solar s.r.o | 29111498 | REC TWINPEAK 2S 72 SERIES | REC340TP2S72 | poly(multi)-krystalický | 340 | 16.9 | 1.9248 | 44.6 | 94 | -0.3 | 25 | 25 | ano | SVT25296 | 2020-08-06
Sobětice Solar s.r.o | 29111498 | REC TWINPEAK 2S 72 SERIES | REC345TP2S72 | poly(multi)-krystalický | 345 | 17.2 | 1.9248 | 44.6 | 94 | -0.3 | 25 | 25 | ano | SVT25297 | 2020-08-06
Sobětice Solar s.r.o | 29111498 | REC TWINPEAK 2S 72 SERIES | REC350TP2S72 | poly(multi)-krystalický | 350 | 17.4 | 1.9248 | 44.6 | 94 | -0.3 | 25 | 25 | ano | SVT25298 | 2020-08-06
Sobětice Solar s.r.o | 29111498 | REC TWINPEAK 2S 72 SERIES | REC355TP2S72 | poly(multi)-krystalický | 355 | 17.7 | 1.9248 | 44.6 | 94 | -0.3 | 25 | 25 | ano | SVT25299 | 2020-08-06
Solar Global Service a.s. | 24784532 | Amerisolar 335 Wp | AS-6M30-HC | mono-krystalický | 335 | 19.83 | 1.689 | 43 | - | -0.36 | - | 20 | ne | SVT25306 | 2020-08-12
Solar Global Service a.s. | 24784532 | Amerisolar 340 Wp | AS-6M30-HC | mono-krystalický | 340 | 20.13 | 1.689 | 43 | - | -0.36 | - | 20 | ne | SVT25307 | 2020-08-12
Solar Global Service a.s. | 24784532 | HT-SAAE 370 Wp | HT60-166M | mono-krystalický | 370 | 19.8 | 1.867 | 45 | - | -0.39 | - | 10 | ne | SVT25308 | 2020-08-12
Solar Global Service a.s. | 24784532 | HT-SAAE 375 Wp | HT60-166M | mono-krystalický | 375 | 20.1 | 1.867 | 45 | - | -0.39 | - | 10 | ne | SVT25309 | 2020-08-12
GBC Solino s.r.o. | 46983465 | STP320S-A60/Wfhb | STP320S-A60/Wfhb | mono-krystalický | 320 | 19 | 1684 | 42 | - | -0.37 | - | 25 | - | SVT25314 | 2020-08-17
Memodo GmbH | 287107529 | SolarFabrik 370 | Solar Fabrik 370W S3 | mono-krystalický | 370 | 20.3 | 1.687 | 45 | -4.1 | -0.39 | 25 | 25 | ano | SVT25316 | 2020-08-18
ifTECH s.r.o. | 27831281 | Jinko Solar 340wp | JKM340M-60H-V | mono-krystalický | 340 | 20.15 | 1.6873 | 45 | - | -0.36 |  | 25 | ne | SVT25328 | 2020-08-25
ifTECH s.r.o. | 27831281 | Jinko Solar 345wp | JKM345M-60H-V | mono-krystalický | 345 | 20.45 | 1.6873 | 45 | - | -0.36 |  | 25 | ne | SVT25329 | 2020-08-25
SOLSOL s.r.o. | 29360391 | AEG | AS-M1203-H-330 | mono-krystalický | 330 | 19.5 | 1.6954 | 44 | - | -0.343 | 30 | 25 | ano | SVT25368 | 2020-09-02
Viessmann spol. s r.o. | 48948365 | Vitovolt 300 M335WA | M335WA | mono-krystalický | 335 | 19.3 | 1.73 | 20 | 5 | -0.34 | 25 | 5 | ne | SVT25369 | 2020-09-02
Viessmann spol. s r.o. | 48948365 | Vitovolt 300 M340WA | M340WA | mono-krystalický | 340 | 19.6 | 1.73 | 20 | 5 | -0.34 | 25 | 5 | ne | SVT25370 | 2020-09-02
Viessmann spol. s r.o. | 48948365 | Vitovolt 300 M335WA | M335WA blackframe | mono-krystalický | 335 | 19.3 | 1.73 | 20 | 5 | -0.34 | 25 | 5 | ne | SVT25371 | 2020-09-02
Viessmann spol. s r.o. | 48948365 | Vitovolt 300 M340WA | M340WA blackframe | mono-krystalický | 340 | 19.6 | 1.73 | 20 | 5 | -0.34 | 25 | 5 | ne | SVT25372 | 2020-09-02
Viessmann spol. s r.o. | 48948365 | Vitovolt 300 M335WA | M335WA allblack | mono-krystalický | 335 | 19.3 | 1.73 | 20 | 5 | -0.34 | 25 | 5 | ne | SVT25373 | 2020-09-02
Viessmann spol. s r.o. | 48948365 | Vitovolt 300 M340WA | M340WA allblack | mono-krystalický | 340 | 19.6 | 1.73 | 20 | 5 | -0.34 | 25 | 5 | ne | SVT25374 | 2020-09-02
Solartec MED s.r.o. | 29053871 | Trina Solar Co., Ltd. | TSM-330DD06M.05 (II) | mono-krystalický | 330 | 19.6 | 1.6832 | 41 | 3.98 | -0.36 | 25 | 25 | ano | SVT25375 | 2020-09-03
Solidsun, s.r.o. | 02258129 | fotovoltaický panel Sunergy SUN 60M-30F | Sunergy SUN 60M-30F-315W | mono-krystalický | 315 | 19.4 | 1.62 | 45 | - | - | - | - | - | SVT25376 | 2020-09-09
SOLSOL s.r.o. | 29360391 | AEG | AS-M1443-H-445 | mono-krystalický | 445 | 20.1 | 2.2092 | 44 | - | -0.28 | 30 | 25 | ano | SVT25377 | 2020-09-09
SOLSOL s.r.o. | 29360391 | AEG | AS-M1443-H-450 | mono-krystalický | 450 | 20.4 | 2.2092 | 44 | - | -0.28 | 30 | 25 | ano | SVT25378 | 2020-09-09
SOLSOL s.r.o. | 29360391 | AEG | AS-M1443-H-455 | mono-krystalický | 455 | 20.6 | 2.2092 | 44 | - | -0.28 | 30 | 25 | ano | SVT25379 | 2020-09-09
Krannich Solar s.r.o. | 29183766 | JA Solar | JAM72S10-400/MR | mono-krystalický | 400 | 19.9 | 2.007 | 45 | - | - | 25 | 12 | - | SVT25404 | 2020-09-16
Krannich Solar s.r.o. | 29183766 | AXITEC | AXIpremium X HC AC-410MH/144S | mono-krystalický | 410 | 20.38 | 2.012 | 45 | - | - | 25 | 15 | - | SVT25405 | 2020-09-16
Krannich Solar s.r.o. | 29183766 | AXITEC | AXIblackpremium XL HC AC-360MH/120V | mono-krystalický | 360 | 19.27 | 1.868 | 45 | - | - | 25 | 15 | - | SVT25406 | 2020-09-16
Solar Global Service a.s. | 24784532 | HT-SAAE 325 W | HT60-156M-C | mono-krystalický | 325 | 19.3 | 1.687 | 45 | - | -0.39 |  | 10 | ne | SVT25407 | 2020-09-16
Memodo GmbH | 287107529 | LONGi 60HIH-370M | LR4-60HIH-370M | mono-krystalický | 370 | 20.3 | 1.82 | 45 | -4.1 | -0.39 | 25 | 25 | ano | SVT25418 | 2020-09-30
SOLSOL s.r.o. | 29360391 | AEG | AS-M1203B-H-360 | mono-krystalický | 360 | 19.5 | 1.8497 | 44 | - | 0.34 | 30 | 25 | ano | SVT25419 | 2020-09-30
Prosolar s.r.o. | 27784827 | Suntech 430Wp HyPro mono | STP 430S - B72 /Vnhb | mono-krystalický | 430 | 19.8 | 2.177 | 42 | 5 | 0.37 | 25 | 12 | ano | SVT25420 | 2020-10-02
Prosolar s.r.o. | 27784827 | Suntech 435Wp HyPro mono | STP 435S - B72 /Vnhb | mono-krystalický | 435 | 20 | 2.177 | 42 | 5 | 0.37 | 25 | 12 | ano | SVT25421 | 2020-10-02
Prosolar s.r.o. | 27784827 | Suntech 440Wp HyPro mono | STP 440S - B72 /Vnhb | mono-krystalický | 440 | 20.2 | 2.177 | 42 | 5 | 0.37 | 25 | 12 | ano | SVT25422 | 2020-10-02
Prosolar s.r.o. | 27784827 | Suntech 445Wp HyPro mono | STP 445S - B72 /Vnhb | mono-krystalický | 445 | 20.4 | 2.177 | 42 | 5 | 0.37 | 25 | 12 | ano | SVT25423 | 2020-10-02
Prosolar s.r.o. | 27784827 | Suntech 450Wp HyPro mono | STP 450S - B72 /Vnhb | mono-krystalický | 450 | 20.7 | 2.177 | 42 | 5 | 0.37 | 25 | 12 | ano | SVT25424 | 2020-10-02
IBC SOLAR s.r.o. | 24730211 | IBC MonoSol | IBC MonoSol 365 OS9-HC | mono-krystalický | 365 | 20.04 | 1.82 | 45 | 3 | -0.35 | - | - | - | SVT25425 | 2020-10-02
IBC SOLAR s.r.o. | 24730211 | IBC MonoSol | IBC MonoSol 370 OS9-HC | mono-krystalický | 370 | 20.31 | 1.82 | 45 | 3 | -0.35 | - | - | - | SVT25426 | 2020-10-02
IBC SOLAR s.r.o. | 24730211 | IBC MonoSol | IBC MonoSol 375 OS9-HC | mono-krystalický | 375 | 20.59 | 1.82 | 45 | 3 | -0.35 | - | - | - | SVT25427 | 2020-10-02
IBC SOLAR s.r.o. | 24730211 | IBC MonoSol | IBC MonoSol 335 MS-HC | mono-krystalický | 335 | 19.9 | 1.69 | 45 | 3 | -0.36 | - | - | - | SVT25428 | 2020-10-02
IBC SOLAR s.r.o. | 24730211 | IBC MonoSol | IBC MonoSol 340 MS-HC | mono-krystalický | 340 | 20.1 | 1.69 | 45 | 3 | -0.36 | - | - | - | SVT25429 | 2020-10-02
Krannich Solar s.r.o. | 29183766 | Suntech | STP330S-A60/Wfh | mono-krystalický | 330 | 19.6 | 1.687 | 42 | - | - | 25 | 12 | - | SVT25432 | 2020-10-05
Krannich Solar s.r.o. | 29183766 | JA Solar | JAM60S17-325/MR | mono-krystalický | 325 | 19.3 | 1.682 | 45 | - | - | 25 | 12 | - | SVT25433 | 2020-10-05
Krannich Solar s.r.o. | 29183766 | REC Premium Modul | REC370AA Black | mono-krystalický | 370 | 21.2 | 1.748 | 44 | - | - | 25 | 20 | - | SVT25434 | 2020-10-05
Krannich Solar s.r.o. | 29183766 | REC Premium Modul | REC365AA Black | mono-krystalický | 365 | 20.9 | 1.748 | 44 | - | - | 25 | 20 | - | SVT25435 | 2020-10-05
Krannich Solar s.r.o. | 29183766 | AXITEC | AXIblackpremium X HC AC-330MH/120S | mono-krystalický | 330 | 19.56 | 1.687 | 45 | - | - |  | 15 | - | SVT25436 | 2020-10-05
Krannich Solar s.r.o. | 29183766 | Luxor | ECO LINE HALF CELL GLAS-GLAS M120/330W | mono-krystalický | 330 | 19.59 | 1.717 | 45 | - | - | 30 | 30 | - | SVT25437 | 2020-10-05
SOLSOL s.r.o. | 29360391 | AEG | AS-M1203-H-345 | mono-krystalický | 345 | 20.3 | 1.6954 | 44 | - | -0.34 | 30 | 25 | ano | SVT25438 | 2020-10-06
SOLSOL s.r.o. | 29360391 | AEG | AS-M1203-H-350 | mono-krystalický | 350 | 20.6 | 1.6954 | 44 | - | -0.34 | 30 | 25 | ano | SVT25439 | 2020-10-06
SOLSOL s.r.o. | 29360391 | AEG | AS-M1443-H-415 | mono-krystalický | 415 | 20.5 | 2.022 | 44 | - | -0.35 | 30 | 25 | ano | SVT25440 | 2020-10-06
PRO ECO SYSTEM a.s. | 28574249 | SARONIC | SR-340 HALF MONO 120M Black frame | mono-krystalický | 340 | 20 | 1.7 | 45 | - | -0.3 |  |  |  | SVT25441 | 2020-10-07
PRO ECO SYSTEM a.s. | 28574249 | SARONIC | SR-330 HALF MONO 120M Full Black | mono-krystalický | 330 | 19.4 | 1.7 | 45 | - | -0.3 |  |  |  | SVT25442 | 2020-10-07
PRO ECO SYSTEM a.s. | 28574249 | SARONIC | SR-410 HALF MONO 144M | mono-krystalický | 410 | 20.2 | 2.028 | 45 | - | -0.3 |  |  |  | SVT25443 | 2020-10-07
PRO ECO SYSTEM a.s. | 28574249 | SARONIC | SR-370 HALF MONO 120M | mono-krystalický | 370 | 20 | 1.853 | 45 | - | -0.29 |  |  |  | SVT25444 | 2020-10-07
PRO ECO SYSTEM a.s. | 28574249 | SARONIC | SR-450 HALF MONO 144M | mono-krystalický | 450 | 20.4 | 2.209 | 45 | - | -0.29 |  |  |  | SVT25445 | 2020-10-07
PRO ECO SYSTEM a.s. | 28574249 | SARONIC | SR-380 MONO 72M | mono-krystalický | 380 | 19.58 | 1.94 | 45 | - | -0.32 |  |  |  | SVT25446 | 2020-10-07
PRO ECO SYSTEM a.s. | 28574249 | SARONIC | SR-300 MONO 60M | mono-krystalický | 300 | 18.44 | 1.627 | 45 | - | -0.32 |  |  |  | SVT25447 | 2020-10-07
PRO ECO SYSTEM a.s. | 28574249 | SARONIC | SR-320 MONO 60M | mono-krystalický | 320 | 19.66 | 1.668 | 45 | - | -0.32 |  |  |  | SVT25448 | 2020-10-07
PRO ECO SYSTEM a.s. | 28574249 | SARONIC | SR-345 HALF MONO 120M BIFACIAL SERIES | mono-krystalický | 345 | 19.93 | 1.731 | 45 | - | -0.3 |  |  |  | SVT25449 | 2020-10-07
PRO ECO SYSTEM a.s. | 28574249 | SARONIC | SR-340 HALF MONO 120M BIFACIAL SERIES | mono-krystalický | 340 | 19.64 | 1.731 | 45 | - | -0.3 |  |  |  | SVT25450 | 2020-10-07
PRO ECO SYSTEM a.s. | 28574249 | SARONIC | SR-335 HALF MONO 120M BIFACIAL SERIES | mono-krystalický | 335 | 19.35 | 1.731 | 45 | - | -0.3 |  |  |  | SVT25451 | 2020-10-07
PRO ECO SYSTEM a.s. | 28574249 | SARONIC | SR-330 HALF MONO 120M BIFACIAL SERIES | mono-krystalický | 330 | 19.06 | 1.731 | 45 | - | -0.3 |  |  |  | SVT25452 | 2020-10-07
SOLSOL s.r.o. | 29360391 | SoliTek | SOLID Pro M-60 | mono-krystalický | 320 | 18.79 | 1.7251 | 46 | - | -0.47 | 30 | 30 | ano | SVT25453 | 2020-10-07
Krannich Solar s.r.o. | 29183766 | Axitec AXIpremium | XL HC AC-440MH/144V | mono-krystalický | 440 | 19.78 | 2.173 | 45 | - | - | 25 | 15 | - | SVT25459 | 2020-10-08
Nelumbo Energy a.s. | 28873122 | TPL Solar | TPL410M-144HC | mono-krystalický | 410 | 20.2 | 2.03 | 45 | 3 | -0.36 | - | - | - | SVT25480 | 2020-10-12
Frankensolar Eastern Europe s.r.o. | 28861841 | BS-340-6MHB5 | BS-340-6MHB5-EL | mono-krystalický | 340 | 20.03 | 1.6974 | 45 | - | -0.39 | 40 | 25 | - | SVT25481 | 2020-10-12
Frankensolar Eastern Europe s.r.o. | 28861841 | BS-330-6MHB5 Full Black | BS-330-6MHB5-EL | mono-krystalický | 330 | 19.44 | 1.6974 | 45 | - | -0.39 | 40 | 25 | - | SVT25482 | 2020-10-12
Frankensolar Eastern Europe s.r.o. | 28861841 | BS-360-6MHB5 Full Black | BS-360-6MHB5-EL | mono-krystalický | 360 | 19.76 | 1.8466 | 45 | - | -0.35 | 40 | 25 | - | SVT25483 | 2020-10-12
Frankensolar Eastern Europe s.r.o. | 28861841 | BS-330-6MBB5-GG | BS-330-6MBB5-GG | mono-krystalický | 330 | 19.52 | 1.6907 | 45 | - | -0.367 | 40 | 30 | - | SVT25484 | 2020-10-12
Frankensolar Eastern Europe s.r.o. | 28861841 | BS-370-6MHB5 | BS-370-6MHB5-EL | mono-krystalický | 370 | 20.31 | 1.8164 | 45 | - | -0.35 | 40 | 25 | - | SVT25485 | 2020-10-12
Frankensolar Eastern Europe s.r.o. | 28861841 | Q.Peak Duo-G6 360 | G6 360Wp | mono-krystalický | 360 | 20.1 | 1.79 | 43 | - | -0.36 | 40 | 25 | - | SVT25486 | 2020-10-12
Frankensolar Eastern Europe s.r.o. | 28861841 | Q.Peak Duo ML-G9 390 | ML-G9 390Wp | mono-krystalický | 390 | 20.6 | 1.8952 | 43 | - | -0.35 | 40 | 25 | - | SVT25487 | 2020-10-12
Nelumbo Energy a.s. | 28873122 | Resun Solar Energy | RS6l-M | mono-krystalický | 410 | 20.38 | 2.01 | 45 | 4.8 | -0.39 | - | - | - | SVT25501 | 2020-10-16
Krannich Solar s.r.o. | 29183766 | Axitec AXIblackpremium XL HC | AC-420MH/144V BLACK | mono-krystalický | 420 | 18.88 | 2.224 | 45 | - |  | 15 | 25 | - | SVT25511 | 2020-10-16
Frankensolar Eastern Europe s.r.o. | 28861841 | BS-335-6MHB5 | BS-335-6MHB5-EL | mono-krystalický | 335 | 19.74 | 1.6974 | 45 | - | -0.39 | 40 | 25 | - | SVT25512 | 2020-10-19
Memodo GmbH | 287107529 | JinkoSolar JKM320M-60HB, all black | JKM320M-60HB | mono-krystalický | 320 | 18.96 | 1.68 | 45 | -4.3 | -0.34 | 25 | 12 | ano | SVT25513 | 2020-10-20
Powerplant Technology s.r.o. | 28284381 | Fotovoltický modul Leapton | LP166-M-60MH 360 | mono-krystalický | 360 | 19.5 | 1.76 | 45 | 4 | -0.36 | 30 | 25 | ano | SVT25533 | 2020-10-29
Powerplant Technology s.r.o. | 28284381 | Fotovoltický modul Leapton | LP166-M-60MH 370 | mono-krystalický | 370 | 20.0 | 1.76 | 45 | 4 | -0.36 | 30 | 25 | ano | SVT25534 | 2020-10-29
Powerplant Technology s.r.o. | 28284381 | Fotovoltický modul Leapton | LP166-M-72-MH 450 | mono-krystalický | 450 | 20.4 | 2.1 | 45 | 4 | -0.36 | 30 | 25 | ano | SVT25535 | 2020-10-29
Powerplant Technology s.r.o. | 28284381 | Fotovoltický modul Leapton | LP158-M-66-MH 370 | mono-krystalický | 370 | 20.0 | 1.84 | 45 | 4 | -0.36 | 30 | 25 | ano | SVT25536 | 2020-10-29
7s architektonická kancelář s.r.o. | 28188845 | Invent | Q310M | mono-krystalický | 310 | 18.77 | 1.65 | 45 | - | -0.36 | 25 | 25 | ano | SVT25540 | 2020-11-03
7s architektonická kancelář s.r.o. | 28188845 | Invent | Q330M | mono-krystalický | 330 | 19.98 | 1.65 | 45 | - | -0.36 | 25 | 25 | ano | SVT25541 | 2020-11-03
7s architektonická kancelář s.r.o. | 28188845 | Invent | Q310MT | mono-krystalický | 310 | 18.77 | 1.65 | 45 | - | -0.36 | 25 | 25 | ano | SVT25542 | 2020-11-03
7s architektonická kancelář s.r.o. | 28188845 | Invent | Q325MT | mono-krystalický | 325 | 19.68 | 1.65 | 45 | - | -0.36 | 25 | 25 | ano | SVT25543 | 2020-11-03
7s architektonická kancelář s.r.o. | 28188845 | Luxen Luxmax | LNSE-325M | mono-krystalický | 325 | 19.56 | 1.66 | 45 | - | -0.36 | 25 | 10 |  | SVT25544 | 2020-11-03
7s architektonická kancelář s.r.o. | 28188845 | Luxen Luxmax | LNSE-310M | mono-krystalický | 310 | 18.77 | 1.66 | 45 | - | -0.36 | 25 | 10 |  | SVT25545 | 2020-11-03
7s architektonická kancelář s.r.o. | 28188845 | Luxen Luxmax | LNSE-330M | mono-krystalický | 330 | 19.86 | 1.66 | 45 | - | -0.36 | 25 | 10 |  | SVT25546 | 2020-11-03
7s architektonická kancelář s.r.o. | 28188845 | Luxen Luxmax | LNSE-320M | mono-krystalický | 320 | 19.38 | 1.66 | 45 | - | -0.36 | 25 | 10 |  | SVT25547 | 2020-11-03
7s architektonická kancelář s.r.o. | 28188845 | Luxen Luxmax | LNSE-335M | mono-krystalický | 335 | 20.16 | 1.66 | 45 | - | -0.36 | 25 | 10 |  | SVT25548 | 2020-11-03
7s architektonická kancelář s.r.o. | 28188845 | Luxen Luxmax | LNSE-315M | mono-krystalický | 315 | 19.08 | 1.66 | 45 | - | -0.36 | 25 | 10 |  | SVT25549 | 2020-11-03
GBC Solino s.r.o. | 46983465 | STP445S-B72/Vnh | STP445S-B72/Vnh | mono-krystalický | 445 | 20.4 | 2.095 | 42 | - | -0.36 |  | 25 | - | SVT25550 | 2020-11-03
7s architektonická kancelář s.r.o. | 28188845 | Invent | Q320M | mono-krystalický | 320 | 19.38 | 1.65 | 45 | - | -0.36 | 25 | 25 | ano | SVT25551 | 2020-11-05
SOLSOL s.r.o. | 29360391 | Canadian Solar | CS3L-360MS | mono-krystalický | 360 | 19.5 | 1.8497 | 43 | - | -0.35 | 30 | 25 | ano | SVT25552 | 2020-11-09
SOLSOL s.r.o. | 29360391 | Canadian Solar | CS3L-365MS | mono-krystalický | 365 | 19.7 | 1.8497 | 43 | - | -0.35 | 30 | 25 | ano | SVT25553 | 2020-11-09
SOLSOL s.r.o. | 29360391 | Energetica | e.Classic M HC 380Wp | mono-krystalický | 380 | 20.49 | 1.8227 | 42 | - | -0.33 | 32 | 27 | ano | SVT25554 | 2020-11-09
SOLSOL s.r.o. | 29360391 | Energetica | e.Classic M HC 385Wp | mono-krystalický | 385 | 20.76 | 1.8227 | 42 | - | -0.33 | 33 | 28 | ano | SVT25555 | 2020-11-09
SOLSOL s.r.o. | 29360391 | Energetica | e.Classic M HC 390Wp | mono-krystalický | 390 | 21.08 | 1.8227 | 42 | - | -0.33 | 34 | 29 | ano | SVT25556 | 2020-11-09
Krannich Solar s.r.o. | 29183766 | Axitec AXIworldpremium X HC BLK | AC-340MH/120S | mono-krystalický | 340 | 20.15 | 1.687 | 45 | - |  | 25 | 15 | - | SVT25557 | 2020-11-10
SOLSOL s.r.o. | 29360391 | AEG | AS-M1443-H-420 | mono-krystalický | 420 | 20.8 | 2.022 | 44 | - | -0.35 | 30 | 25 | ano | SVT25558 | 2020-11-11
SOLSOL s.r.o. | 29360391 | Energetica | e.Classic M HC Black- 360Wp | mono-krystalický | 360 | 19.52 | 1.8227 | 44 | - | -0.33 | 30 | 25 | ano | SVT25559 | 2020-11-11
SOLSOL s.r.o. | 29360391 | Energetica | e.Classic M HC Black- 365Wp | mono-krystalický | 365 | 19.8 | 1.8227 | 44 | - | -0.33 | 30 | 25 | ano | SVT25560 | 2020-11-11
SOLSOL s.r.o. | 29360391 | Energetica | e.Classic M HC Black- 370Wp | mono-krystalický | 370 | 20.09 | 1.8227 | 44 | - | -0.33 | 30 | 25 | ano | SVT25561 | 2020-11-11
SOLSOL s.r.o. | 29360391 | Energetica | e.Giant M HC- 450Wp | mono-krystalický | 450 | 20.66 | 2.1965 | 42 | - | -0.34 | 30 | 25 | ano | SVT25562 | 2020-11-11
SOLSOL s.r.o. | 29360391 | Energetica | e.Giant M HC- 455Wp | mono-krystalický | 455 | 20.83 | 2.1965 | 42 | - | -0.34 | 30 | 25 | ano | SVT25563 | 2020-11-11
SOLSOL s.r.o. | 29360391 | Energetica | e.Giant M HC- 460Wp | mono-krystalický | 460 | 20.9 | 2.1965 | 42 | - | -0.34 | 30 | 25 | ano | SVT25564 | 2020-11-11
GBC Solino s.r.o. | 46983465 | HT72-156M-390W full black | HT72-156M-390W full black | mono-krystalický | 390 | 19.7 | 1.979 | 45 | - | -0.39 |  | 25 |  | SVT25566 | 2020-11-12
Krannich Solar s.r.o. | 29183766 | Axitec AXIpremium XL HC | AC-440MH/144V | mono-krystalický | 440 | 20.24 | 2.173 | 45 | - |  | 25 | 15 | - | SVT25567 | 2020-11-18
Krannich Solar s.r.o. | 29183766 | Axitec AXIpremium X HC BLK | AC-330MH/120V | mono-krystalický | 330 | 19.56 | 1.687 | 45 | - |  | 25 | 15 | - | SVT25568 | 2020-11-18
SMT-energy s.r.o. | 08674531 | insolar | ASSK-370M | mono-krystalický | 370 | 19.8 | 1.8 | 45 | 83.1 |  | 25 | 25 |  | SVT25573 | 2020-11-20
7s architektonická kancelář s.r.o. | 28188845 | Luxen | LNSK-370M | mono-krystalický | 370 | 19.8 | 1.87 | 45 | - | -0.36 |  | 25 |  | SVT25578 | 2020-11-26
SOLSOL s.r.o. | 29360391 | Energetica | e.Prime M HC 380 | mono-krystalický | 380 | 20.5 | 1.8548 | 42 | - | -0.34 | 30 | 25 | ano | SVT25579 | 2020-11-26
SOLSOL s.r.o. | 29360391 | Energetica | e.Prime M HC 390 | mono-krystalický | 390 | 21 | 1.8548 | 42 | - | -0.34 | 30 | 25 | ano | SVT25580 | 2020-11-26
SMT-energy s.r.o. | 08674531 | insolar | AS280P-60 | polykrystalický | 280 | 17.5 | 1.6 | 41 | 83.1 |  | 25 | 25 |  | SVT25581 | 2020-11-26
SOLSOL s.r.o. | 29360391 | Sunpower | SPR-P3-420-COM-1500 | mono-krystalický | 420 | 20.4 | 2.6187 | - | - | -0.34 | 30 | 25 | ano | SVT25583 | 2020-11-27
Krannich Solar s.r.o. | 29183766 | Axitec AXIblackpremium XL HC | AC-420MH/144V BLACK | mono-krystalický | 420 | 19.32 | 2.173 | 45 | - |  | 15 | 25 | - | SVT25584 | 2020-12-02
Frankensolar Eastern Europe s.r.o. | 28861841 | Q.PEAK DUO L-G8.2 425 | Q.PEAK DUO L-G8.2 425 | mono-krystalický | 425 | 19.8 | 2.142 | 43 | - | -0.35 | 40 | 25 | - | SVT25589 | 2020-12-08
GWL a.s. | 27651851 | EINNOVA Solární panel | ESM 180 | mono-krystalický | 180 | 20 | 0.992 | 45 | - |  | 25 | 10 | ne | SVT25599 | 2020-12-08
GWL a.s. | 27651851 | EINNOVA Solární panel | ESP 285 | poly(multi)-krystalický | 285 | 17.5 | 1.627 | 45 | - |  | 30 | 12 | ne | SVT25600 | 2020-12-08
GWL a.s. | 27651851 | EINNOVA Solární panel | ESM 310 | mono-krystalický | 310 | 19.1 | 1.627 | 45 | - |  | 25 | 12 | ne | SVT25601 | 2020-12-08
GWL a.s. | 27651851 | EINNOVA Solární panel | ESM 320 | mono-krystalický | 320 | 19.8 | 1.627 | 45 | - |  | 30 | 12 | ne | SVT25602 | 2020-12-08
GWL a.s. | 27651851 | EINNOVA Solární panel | ESM 330 | mono-krystalický | 330 | 19.78 | 1.687 | 45 | - |  | 30 | 12 | ne | SVT25603 | 2020-12-08
GWL a.s. | 27651851 | EINNOVA Solární panel | ESM 450 | mono-krystalický | 450 | 20.84 | 2.159 | 45 | - |  | 25 | 12 | ne | SVT25604 | 2020-12-08
Solartec MED s.r.o. | 29053871 | Leapton Energy CO., Ltd | LP158*158-M-60-MH-340W | mono-krystalický | 340 | 20.1 | 1.6874 | 44 | 3.98 | -0.36 | 25 | 25 | ano | SVT25605 | 2020-12-09
SOLSOL s.r.o. | 29360391 | SoliTek | Blackstar | Bifaciální | 330 | 19.13 | 1.7279 | 46 | - | -0.47 | 30 | 30 | ano | SVT25636 | 2021-01-08
SOLSOL s.r.o. | 29360391 | AEG | AS-M1449B-H-380 | mono-krystalický | 380 | 18.82 | 2.019 | 44 | - | -0.39 | 30 | 25 | ano | SVT25637 | 2021-01-08
GWL a.s. | 27651851 | Fotovoltaický modul EINNOVA Solarline | ESM 135S Black | mono-krystalický | 135 | 22 | 0.678 | 45 | - |  | 25 | 10 | ne | SVT25638 | 2021-01-08
GWL a.s. | 27651851 | Fotovoltaický modul EINNOVA Solarline | ESM 120 | mono-krystalický | 120 | 19.3 | 0.665 | 45 | - |  | 25 | 10 | ne | SVT25639 | 2021-01-08
GWL a.s. | 27651851 | Fotovoltaický modul EINNOVA Solarline | ESM 450H | mono-krystalický | 450 | 20.7 | 2.176 | 41 | - |  | 30 | 12 | ne | SVT25640 | 2021-01-08
GBC Solino s.r.o. | 46983465 | Suntech | STP 450S-B72/Vnh | mono-krystalický | 450 | 20.7 | 2.095 | 42 | - | -0.36 |  | 25 |  | SVT25641 | 2021-01-08
GBC Solino s.r.o. | 46983465 | Suntech | STP 430S-B72/Vnhb | mono-krystalický | 430 | 19.8 | 2.095 | 42 | - | -0.36 |  | 25 |  | SVT25642 | 2021-01-08
Solidsun, s.r.o. | 02258129 | fotovoltaický panel JA SOLAR | JAM60S10-345 | mono-krystalický | 345 | 20.5 | 1.68 | 45 | - |  | - |  |  | SVT25643 | 2021-01-08
ifTECH s.r.o. | 27831281 | JA Solar 385wp mono | JAM60S20-385/MR/1500V | mono-krystalický | 385 | 20.6 | 1.8683 | 45 | - | -0.35 |  | 25 | ne | SVT25644 | 2021-01-08
ifTECH s.r.o. | 27831281 | JA Solar 390wp mono | JAM60S20-390/MR/1500V | mono-krystalický | 390 | 20.9 | 1.8683 | 45 | - | -0.35 |  | 25 | ne | SVT25645 | 2021-01-08
Krannich Solar s.r.o. | 29183766 | AXIpremium XL HC | AC-370MH/120V | mono-krystalický | 370 | 20.31 | 1.821 | 45 | - |  | 25 | 15 |  | SVT25646 | 2021-01-08
Krannich Solar s.r.o. | 29183766 | AXIblackpremium XL HC | AC-360MH/120V Black | mono-krystalický | 360 | 19.76 | 1.821 | 45 | - |  | 25 | 15 |  | SVT25647 | 2021-01-08
Krannich Solar s.r.o. | 29183766 | AXIpremium XL HC | AC-450MH/144V | mono-krystalický | 450 | 20.22 | 2.173 | 45 | - |  | 25 | 15 |  | SVT25648 | 2021-01-08
Krannich Solar s.r.o. | 29183766 | Suntech Superpoly | STP295-20/Wfh | poly(multi)-krystalický | 295 | 17.8 | 1.656 | 45 | - |  | 25 | 12 |  | SVT25649 | 2021-01-08
Frankensolar Eastern Europe s.r.o. | 28861841 | Q.PEAK DUO XL-G9.3 460 | Q.PEAK DUO XL-G9.3 460 | mono-krystalický | 460 | 20.6 | 2.228 | 43 | - | -0.35 | 40 | 25 | - | SVT25650 | 2021-01-12
SOLSOL s.r.o. | 29360391 | SoliTek | Blackstar 360 | Bifaciální | 360 | 19.04 | 1.8907 | 46 | - | -0.47 | 30 | 30 | ano | SVT25651 | 2021-01-13
SOLSOL s.r.o. | 29360391 | SoliTek | Solitek standard M.60-B-360 | mono-krystalický | 360 | 19.72 | 1.8214 | 45 | - | -0.4 | 30 | 20 | ano | SVT25652 | 2021-01-13
La Alumino s.r.o. | 07259557 | JA Solar | JAM60S10-330/MR | mono-krystalický | 330 | 19.6 | 1.682 | 45 | - | -0.35 | 30 | 25 | ano | SVT25653 | 2021-01-15
La Alumino s.r.o. | 07259557 | JA Solar | JAM60S10-335/MR | mono-krystalický | 335 | 19.9 | 1.682 | 45 | - | -0.35 | 30 | 25 | ano | SVT25654 | 2021-01-15
La Alumino s.r.o. | 07259557 | JA Solar | JAM60S10-340/MR | mono-krystalický | 340 | 20.2 | 1.682 | 45 | - | -0.35 | 30 | 25 | ano | SVT25655 | 2021-01-15
La Alumino s.r.o. | 07259557 | JA Solar | JAM60S10-345/MR | mono-krystalický | 345 | 20.5 | 1.682 | 45 | - | -0.35 | 30 | 25 | ano | SVT25656 | 2021-01-15
La Alumino s.r.o. | 07259557 | JA Solar | JAM60S10-350/MR | mono-krystalický | 350 | 20.8 | 1.682 | 45 | - | -0.35 | 30 | 25 | ano | SVT25657 | 2021-01-15
La Alumino s.r.o. | 07259557 | JA Solar | JAM60S20-365/MR | mono-krystalický | 365 | 19.6 | 1.861 | 45 | - | -0.35 | 30 | 25 | ano | SVT25658 | 2021-01-15
La Alumino s.r.o. | 07259557 | JA Solar | JAM60S20-370/MR | mono-krystalický | 370 | 19.9 | 1.861 | 45 | - | -0.35 | 30 | 25 | ano | SVT25659 | 2021-01-15
La Alumino s.r.o. | 07259557 | JA Solar | JAM60S20-375/MR | mono-krystalický | 375 | 20.2 | 1.861 | 45 | - | -0.35 | 30 | 25 | ano | SVT25660 | 2021-01-15
La Alumino s.r.o. | 07259557 | JA Solar | JAM60S20-380/MR | mono-krystalický | 380 | 20.4 | 1.861 | 45 | - | -0.35 | 30 | 25 | ano | SVT25661 | 2021-01-15
La Alumino s.r.o. | 07259557 | JA Solar | JAM60S20-385/MR | mono-krystalický | 385 | 20.7 | 1.861 | 45 | - | -0.35 | 30 | 25 | ano | SVT25662 | 2021-01-15
La Alumino s.r.o. | 07259557 | JA Solar | JAM60S20-390/MR | mono-krystalický | 390 | 21 | 1.861 | 45 | - | -0.35 | 30 | 25 | ano | SVT25663 | 2021-01-15
La Alumino s.r.o. | 07259557 | JA Solar | JAM72S20-445/MR | mono-krystalický | 445 | 20 | 2.221 | 45 | - | -0.35 | 30 | 25 | ano | SVT25664 | 2021-01-15
La Alumino s.r.o. | 07259557 | JA Solar | JAM72S20-450/MR | mono-krystalický | 450 | 20.3 | 2.221 | 45 | - | -0.35 | 30 | 25 | ano | SVT25665 | 2021-01-15
La Alumino s.r.o. | 07259557 | JA Solar | JAM72S20-455/MR | mono-krystalický | 455 | 20.5 | 2.221 | 45 | - | -0.35 | 30 | 25 | ano | SVT25666 | 2021-01-15
La Alumino s.r.o. | 07259557 | JA Solar | JAM72S20-460/MR | mono-krystalický | 460 | 20.7 | 2.221 | 45 | - | -0.35 | 30 | 25 | ano | SVT25667 | 2021-01-15
La Alumino s.r.o. | 07259557 | JA Solar | JAM72S20-465/MR | mono-krystalický | 465 | 20.9 | 2.221 | 45 | - | -0.35 | 30 | 25 | ano | SVT25668 | 2021-01-15
La Alumino s.r.o. | 07259557 | JA Solar | JAM72S20-470/MR | mono-krystalický | 470 | 21.2 | 2.221 | 45 | - | -0.35 | 30 | 25 | ano | SVT25669 | 2021-01-15
La Alumino s.r.o. | 07259557 | JA Solar | JAM72S10-400/MR | mono-krystalický | 400 | 19.9 | 2.006 | 45 | - | -0.35 | 30 | 25 | ano | SVT25670 | 2021-01-15
La Alumino s.r.o. | 07259557 | JA Solar | JAM72S10-405/MR | mono-krystalický | 405 | 20.2 | 2.006 | 45 | - | -0.35 | 30 | 25 | ano | SVT25671 | 2021-01-15
La Alumino s.r.o. | 07259557 | JA Solar | JAM72S10-410/MR | mono-krystalický | 410 | 20.4 | 2.006 | 45 | - | -0.35 | 30 | 25 | ano | SVT25672 | 2021-01-15
La Alumino s.r.o. | 07259557 | JA Solar | JAM72S10-415/MR | mono-krystalický | 415 | 20.7 | 2.006 | 45 | - | -0.35 | 30 | 25 | ano | SVT25673 | 2021-01-15
La Alumino s.r.o. | 07259557 | JA Solar | JAM72S10-420/MR | mono-krystalický | 420 | 20.9 | 2.006 | 45 | - | -0.35 | 30 | 25 | ano | SVT25674 | 2021-01-15
La Alumino s.r.o. | 07259557 | JA Solar | JAM72S30-525/MR | mono-krystalický | 525 | 20.3 | 2.584 | 45 | - | -0.35 | 30 | 25 | ano | SVT25675 | 2021-01-15
La Alumino s.r.o. | 07259557 | JA Solar | JAM72S30-530/MR | mono-krystalický | 530 | 20.5 | 2.584 | 45 | - | -0.35 | 30 | 25 | ano | SVT25676 | 2021-01-15
La Alumino s.r.o. | 07259557 | JA Solar | JAM72S30-535/MR | mono-krystalický | 535 | 20.7 | 2.584 | 45 | - | -0.35 | 30 | 25 | ano | SVT25677 | 2021-01-15
La Alumino s.r.o. | 07259557 | JA Solar | JAM72S30-540/MR | mono-krystalický | 540 | 20.9 | 2.584 | 45 | - | -0.35 | 30 | 25 | ano | SVT25678 | 2021-01-15
La Alumino s.r.o. | 07259557 | JA Solar | JAM72S30-545/MR | mono-krystalický | 545 | 21.1 | 2.584 | 45 | - | -0.35 | 30 | 25 | ano | SVT25679 | 2021-01-15
La Alumino s.r.o. | 07259557 | JA Solar | JAM72S30-550/MR | mono-krystalický | 550 | 21.3 | 2.584 | 45 | - | -0.35 | 30 | 25 | ano | SVT25680 | 2021-01-15
TERMS a.s. | 14499037 | Fotovoltaický panel SHARP | NU-BA385 | mono-krystalický | 385 | 19.3 | 1.9939 | 45 | - | -0.39 |  |  |  | SVT25681 | 2021-01-15
TERMS a.s. | 14499037 | Fotovoltaický panel SHARP | ND-AF330C | mono-krystalický | 330 | 17 | 1.9443 | 42.5 | - | -0.38 |  |  |  | SVT25682 | 2021-01-15
TERMS a.s. | 14499037 | Fotovoltaický panel SHARP | NU-JD440 | mono-krystalický | 440 | 19.9 | 2.2092 | 45 | - | -0.347 |  |  |  | SVT25683 | 2021-01-15
TERMS a.s. | 14499037 | Fotovoltaický panel SHARP | NU-JC320B | mono-krystalický | 320 | 19 | 1.6874 | 45 | - | -0.353 |  |  |  | SVT25684 | 2021-01-15
SOLSOL s.r.o. | 29360391 | EXE | A-HCM450/144 | mono-krystalický | 450 | 20.7 | 2.1736 | 45 | - | -0.37 | 30 | 25 | ano | SVT25685 | 2021-01-15
SOLSOL s.r.o. | 29360391 | canadian Solar | CS3Y-490MS | MONOKRYSTALICKÝ | 490 | 20.8 | 2.358 | 42 | - | -0.35 | 30 | 25 | ano | SVT25687 | 2021-01-18
SolarPartner s.r.o. | 28055047 | FV Panel Heckert Solar | Nemo 60M 325 Wp BLACK | mono-krystalický | 325 | 19.4 | 1.67 | 43.7 | 4 | -0.31 | 25 | 11 | ne | SVT25688 | 2021-01-19
SolarPartner s.r.o. | 28055047 | FV Panel Heckert Solar | Nemo 60M 330 Wp | mono-krystalický | 330 | 19.7 | 1.67 | 43.7 | 4 | -0.35 | 25 | 11 | ne | SVT25689 | 2021-01-19
Winaico Deutschland GmbH | 261762772 | WST-375MG Gemini | WST-375MG | mono-krystalický | 375 | 20.62 | 1.819 | 43.85 | 4 | -0.35 | 25 | 25 |  | SVT25690 | 2021-01-21
SOLSOL s.r.o. | 29360391 | canadian Solar | CS3W-440P | polykrystalické | 440 | 19.9 | 2.209 | 42 | - | -0.36 | 30 | 25 | ano | SVT25691 | 2021-01-21
SOLSOL s.r.o. | 29360391 | AEG | AS-M1203-H-370 | monokrystalický | 370 | 20 | 1.849 | 44 | - | -0.34 | 30 | 25 | ano | SVT25692 | 2021-01-21
SOLSOL s.r.o. | 29360391 | AEG | AS-M1203-H-375 | monokrystalický | 375 | 20.3 | 1.849 | 44 | - | -0.34 | 30 | 25 | ano | SVT25693 | 2021-01-21
SOLSOL s.r.o. | 29360391 | AEG | AS-M1203-H-380 | monokrystalický | 380 | 20.5 | 1.849 | 44 | - | -0.34 | 30 | 25 | ano | SVT25694 | 2021-01-21
SOLSOL s.r.o. | 29360391 | canadian Solar | CS3L-370MS | monokrystalický | 370 | 20 | 1.849 | 42 | - | -0.35 | 30 | 25 | ano | SVT25711 | 2021-01-22
T.W.I.spol. s.r.o. | 47683422 | RESUN - fotovoltaický solární panel | RS7I-M 425W | mono-krystalický | 425 | 19.24 | 2.22 | 45 | - | - | - | - | - | SVT25712 | 2021-01-27
T.W.I.spol. s.r.o. | 47683422 | RESUN - fotovoltaický solární panel | RS7I-M 430W | mono-krystalický | 430 | 19.46 | 2.22 | 45 | - | - | - | - | - | SVT25713 | 2021-01-27
T.W.I.spol. s.r.o. | 47683422 | RESUN - fotovoltaický solární panel | RS7I-M 435W | mono-krystalický | 435 | 19.69 | 2.22 | 45 | - | - | - | - | - | SVT25714 | 2021-01-27
T.W.I.spol. s.r.o. | 47683422 | RESUN - fotovoltaický solární panel | RS7I-M 440W | mono-krystalický | 440 | 19.91 | 2.22 | 45 | - | - | - | - | - | SVT25715 | 2021-01-27
T.W.I.spol. s.r.o. | 47683422 | RESUN - fotovoltaický solární panel | RS7I-M 445W | mono-krystalický | 445 | 20.14 | 2.22 | 45 | - | - | - | - | - | SVT25716 | 2021-01-27
T.W.I.spol. s.r.o. | 47683422 | RESUN - fotovoltaický solární panel | RS7I-M 450W | mono-krystalický | 450 | 20.37 | 2.22 | 45 | - | - | - | - | - | SVT25717 | 2021-01-27
T.W.I.spol. s.r.o. | 47683422 | RESUN - fotovoltaický solární panel | RS7I-M 460W | mono-krystalický | 460 | 20.67 | 2.22 | 45 | - | - | - | - | - | SVT25718 | 2021-01-27
Logitex, s.r.o. | 31580025 | SOLVIS d.o.o. | SV60-280 | poly(multi)-krystalický | 280 | 17.11 | 1.6368 | 20 | 3.4 | -0.36 |  | 10 |  | SVT25765 | 2021-02-10
Logitex, s.r.o. | 31580025 | SOLVIS d.o.o. | SV60-330 E | mono-krystalický | 330 | 20.28 | 1.6269 | 20 | 3.4 | -0.37 |  | 10 |  | SVT25766 | 2021-02-10
IBC SOLAR s.r.o. | 24730211 | Longi | LR4-72HIH-440M | mono-krystalický | 440 | 20.2 | 2.17 | 45 | 2.5 | -0.35 | - | - | - | SVT25767 | 2021-02-10
IBC SOLAR s.r.o. | 24730211 | Longi | LR4-72HIH-445M | mono-krystalický | 445 | 20.5 | 2.17 | 45 | 2.5 | -0.35 | - | - | - | SVT25768 | 2021-02-10
IBC SOLAR s.r.o. | 24730211 | Longi | LR4-72HIH-450M | mono-krystalický | 450 | 20.7 | 2.17 | 45 | 2.5 | -0.35 | - | - | - | SVT25769 | 2021-02-10
IBC SOLAR s.r.o. | 24730211 | Longi | LR4-60HIH-365M | mono-krystalický | 365 | 20 | 1.82 | 45 | 2.3 | -0.35 | - | - | - | SVT25770 | 2021-02-10
Frankensolar Eastern Europe s.r.o. | 28861841 | Q.PEAK DUO G5 335 | Q.PEAK DUO G5 335 | mono-krystalický | 335 | 19.9 | 1.685 | 43 | - | -0.36 | 40 | 25 | - | SVT25771 | 2021-02-11
Lindab Sales CZ, s.r.o. | 9674063 | Lindab Solar Roof 3,1m | FF 120 | tenkovrstvý amorfní | 120 | 10.39 | 1.276 |  | - |  | 25 | 10 | ne | SVT25772 | 2021-02-11
ifTECH s.r.o. | 27831281 | Trina 450Wp MONO | TSM-DE17M(II) 450 Wp | mono-krystalický | 450 | 20.6 | 2.186 | 41 | - | -0.36 | 12 | 25 | ne | SVT25802 | 2021-02-12
ifTECH s.r.o. | 27831281 | Trina 455Wp MONO | TSM-DE17M(II) 455 Wp | mono-krystalický | 455 | 20.8 | 2.186 | 41 | - | -0.36 | 12 | 25 | ne | SVT25803 | 2021-02-12
ifTECH s.r.o. | 27831281 | Trina 390Wp MONO | TSM-DE09.08 390 Wp | mono-krystalický | 390 | 20.3 | 1.922 | 43 | - | -0.34 | 15 | 25 | ne | SVT25804 | 2021-02-12
ifTECH s.r.o. | 27831281 | Trina 395Wp MONO | TSM-DE09.08 395 Wp | mono-krystalický | 395 | 20.5 | 1.922 | 43 | - | -0.34 | 15 | 25 | ne | SVT25805 | 2021-02-12
ifTECH s.r.o. | 27831281 | Trina 400Wp MONO | TSM-DE09.08 400 Wp | mono-krystalický | 400 | 20.8 | 1.922 | 43 | - | -0.34 | 15 | 25 | ne | SVT25806 | 2021-02-12
ifTECH s.r.o. | 27831281 | Trina 405Wp MONO | TSM-DE09.08 405 Wp | mono-krystalický | 405 | 21.1 | 1.922 | 43 | - | -0.34 | 15 | 25 | ne | SVT25807 | 2021-02-12
ifTECH s.r.o. | 27831281 | Trina 325Wp MONO | TSM-DD06M.05(II) 325 Wp | mono-krystalický | 325 | 19.3 | 1.683 | 41 | - | -0.36 | 12 | 25 | ne | SVT25808 | 2021-02-12
ifTECH s.r.o. | 27831281 | Trina 335Wp MONO | TSM-DD06M.05(II) 335 Wp | mono-krystalický | 335 | 19.9 | 1.683 | 41 | - | -0.36 | 12 | 25 | ne | SVT25809 | 2021-02-12
ifTECH s.r.o. | 27831281 | Trina 360Wp MONO | TSM-DE08M.08(II) 360 Wp | mono-krystalický | 360 | 19.6 | 1.833 | 43 | - | -0.34 | 15 | 25 | ne | SVT25810 | 2021-02-12
ifTECH s.r.o. | 27831281 | Trina 365Wp MONO | TSM-DE08M.08(II) 365 Wp | mono-krystalický | 365 | 19.9 | 1.833 | 43 | - | -0.34 | 15 | 25 | ne | SVT25811 | 2021-02-12
ifTECH s.r.o. | 27831281 | Trina 370Wp MONO | TSM-DE08M.08(II) 370 Wp | mono-krystalický | 370 | 20.2 | 1.833 | 43 | - | -0.34 | 15 | 25 | ne | SVT25812 | 2021-02-12
ifTECH s.r.o. | 27831281 | Trina 375Wp MONO | TSM-DE08M.08(II) 375 Wp | mono-krystalický | 375 | 20.5 | 1.833 | 43 | - | -0.34 | 15 | 25 | ne | SVT25813 | 2021-02-12
ifTECH s.r.o. | 27831281 | Trina 380Wp MONO | TSM-DE08M.08(II) 380 Wp | mono-krystalický | 380 | 20.7 | 1.833 | 43 | - | -0.34 | 15 | 25 | ne | SVT25814 | 2021-02-12
ifTECH s.r.o. | 27831281 | SolarFabrik 340Wp MONO | MONO S2 340 Wp | mono-krystalický | 340 | 20.14 | 1.687 | 45 | - | -0.39 | 15 | 25 | ne | SVT25815 | 2021-02-12
IBC SOLAR s.r.o. | 24730211 | IBC MonoSol | IBC MonoSol 340 CS9-HC | mono-krystalický | 340 | 20.15 | 1.69 | 45 | 4.12 | -0.38 | - | - | - | SVT25817 | 2021-02-16
IBC SOLAR s.r.o. | 24730211 | IBC MonoSol | IBC MonoSol 345 CS9-HC | mono-krystalický | 345 | 20.45 | 1.69 | 45 | 4.06 | -0.38 | - | - | - | SVT25818 | 2021-02-16
ifTECH s.r.o. | 27831281 | Trina 285wp POLY | TSM-PE06H 285 Wp | poly(multi)-krystalický | 285 | 16.7 | 1.704 | 41 | - | -0.35 | 10 | 25 | ne | SVT25819 | 2021-02-16
Krannich Solar s.r.o. | 29183766 | Axitec | AXIworldblackpremium X AC-340M/60V black | mono-krystalický | 340 | 20.33 | 1.673 | 45 | - |  | 25 | 15 |  | SVT25820 | 2021-02-16
Akusolar s.r.o. | 06273271 | fotovoltaický panel Sunergy | SUN 78M-HFD 450 Wp | mono-krystalický | 450 | 20.73 | 2.17 | 45 | - |  |  |  |  | SVT25823 | 2021-02-19
SOLSOL s.r.o. | 29360391 | AEG | AS-M1202-H(M6)-370 | monokrystalický | 370 | 20.31 | 1.807 | 42 | - | -0.365 | 30 | 25 | ano | SVT25828 | 2021-02-24
SOLSOL s.r.o. | 29360391 | AEG | AS-M1202Z-H(M6)-370 | monokrystalický | 370 | 20.31 | 1.807 | 42 | - | -0.365 | 30 | 25 | ano | SVT25829 | 2021-02-24
SOLSOL s.r.o. | 29360391 | EXE | A-HCM460/144 | monokrystalický | 460 | 21.16 | 2.1736 | 45 | - | -0.37 | 30 | 25 | ano | SVT25830 | 2021-02-24
NORTH TRADE ENERGY s.r.o. | 27341437 | Bezrámový transparentní bifaciální fotovoltaický panel BLUESUN | BSM315M-60B | Bifaciální | 315 | 19.1 | 1.65 | 40 | - |  |  | 30 | ne | SVT25831 | 2021-02-24
NORTH TRADE ENERGY s.r.o. | 27341437 | Bezrámový transparentní bifaciální fotovoltaický panel BLUESUN | BSM320M-60B | Bifaciální | 320 | 19.4 | 1.65 | 40 | - |  |  | 30 | ne | SVT25832 | 2021-02-24
NORTH TRADE ENERGY s.r.o. | 27341437 | Bezrámový transparentní bifaciální fotovoltaický panel BLUESUN | BSM325M-60B | Bifaciální | 325 | 19.7 | 1.65 | 40 | - |  |  | 30 | ne | SVT25833 | 2021-02-24
NORTH TRADE ENERGY s.r.o. | 27341437 | Bezrámový transparentní bifaciální fotovoltaický panel BLUESUN | BSM330M-60B | Bifaciální | 330 | 20 | 1.65 | 40 | - |  |  | 30 | ne | SVT25834 | 2021-02-24
NORTH TRADE ENERGY s.r.o. | 27341437 | Bezrámový transparentní bifaciální fotovoltaický panel BLUESUN | BSM380M-72B | Bifaciální | 380 | 19.4 | 1.96 | 40 | - |  |  | 30 | ne | SVT25835 | 2021-02-24
NORTH TRADE ENERGY s.r.o. | 27341437 | Bezrámový transparentní bifaciální fotovoltaický panel BLUESUN | BSM390M-72B | Bifaciální | 390 | 19.92 | 1.96 | 40 | - |  |  | 30 | ne | SVT25836 | 2021-02-24
NORTH TRADE ENERGY s.r.o. | 27341437 | Bezrámový transparentní bifaciální fotovoltaický panel BLUESUN | BSM400M-72B | Bifaciální | 400 | 20.43 | 1.96 | 40 | - |  |  | 30 | ne | SVT25837 | 2021-02-24
NORTH TRADE ENERGY s.r.o. | 27341437 | Bezrámový transparentní bifaciální fotovoltaický panel ALMADEN | B60 310Wp | Bifaciální | 310 | 18.8 | 1.69 | 40 | - |  |  | 30 | ne | SVT25838 | 2021-02-24
SMT-energy s.r.o. | 08674531 | amso solar panel | AS500M-96 | mono-krystalický | 500 | 19.51 | 2.5 | 41 | 83.1 |  | 25 | 25 |  | SVT25860 | 2021-03-02
Nobility s.r.o. | 05443636 | LEAPTON SOLAR | LP166*166-M-72-MH 450W | mono-krystalický | 450 | 20.4 | 2.209 | 41 | - | -0.36 | - | - | - | SVT25861 | 2021-03-02
Nobility s.r.o. | 05443636 | LEAPTON SOLAR | LP182*182-M-72-MH 540 W | mono-krystalický | 540 | 20.9 | 2.584 | 41 | - | -0.36 | - | - | - | SVT25862 | 2021-03-02
Viessmann spol. s r.o. | 48948365 | Vitovolt 300 M400WE | M400WE standard / blackframe | mono-krystalický | 400 | 20.4 | 1.96 | 20 | 5 | -0.34 | 25 | 12 | ano | SVT25864 | 2021-03-05
Viessmann spol. s r.o. | 48948365 | Vitovolt 300 M395WE | M395WE standard / blackframe | mono-krystalický | 395 | 20.15 | 1.96 | 20 | 5 | -0.34 | 25 | 12 | ano | SVT25865 | 2021-03-05
Viessmann spol. s r.o. | 48948365 | Vitovolt 300 M395WE | M395WE allblack | mono-krystalický | 395 | 20.15 | 1.96 | 20 | 5 | -0.34 | 25 | 12 | ano | SVT25866 | 2021-03-05
Viessmann spol. s r.o. | 48948365 | Vitovolt 300 M390WE | M390WE allblack | mono-krystalický | 390 | 19.9 | 1.96 | 20 | 5 | -0.34 | 25 | 12 | ano | SVT25867 | 2021-03-05
Viessmann spol. s r.o. | 48948365 | Vitovolt 300 M335AF | M335AF standard / blackframe | mono-krystalický | 335 | 19.8 | 1.7 | 20 | 5 | -0.344 | 25 | 12 | ano | SVT25868 | 2021-03-05
Viessmann spol. s r.o. | 48948365 | Vitovolt 300 M340AF | M340AF standard / blackframe | mono-krystalický | 340 | 20.1 | 1.7 | 20 | 5 | -0.344 | 25 | 12 | ano | SVT25869 | 2021-03-05
Viessmann spol. s r.o. | 48948365 | Vitovolt 300 M345AF | M345AF standard / blackframe | mono-krystalický | 345 | 20.3 | 1.7 | 20 | 5 | -0.344 | 25 | 12 | ano | SVT25870 | 2021-03-05
SMT-energy s.r.o. | 08674531 | insolar - panel | ASSU-445M | mono-krystalický | 445 | 20 | 2.2 | 45 | 83.1 |  | 25 | 25 |  | SVT25871 | 2021-03-05
GBC Solino s.r.o. | 46983465 | Longi LR4-72HPH-450M | LR4-72HPH-450M | mono-krystalický | 450 | 20.7 | 2.094 | 45 | - | -0.35 |  | 25 |  | SVT25872 | 2021-03-05
GBC Solino s.r.o. | 46983465 | Longi LR4-72HPH-445M | LR4-72HPH-445M | mono-krystalický | 445 | 20.5 | 2.094 | 42 | - | -0.35 |  | 25 |  | SVT25873 | 2021-03-05
GBC Solino s.r.o. | 46983465 | Longi LR4-60HPH-375M | LR4-60HPH-375M | mono-krystalický | 375 | 20.6 | 1.755 | 45 | - | -0.35 |  | 25 |  | SVT25874 | 2021-03-05
GWL a.s. | 27651851 | Fotovoltaický modul | ESM 340 | mono-krystalický | 340 | 20.88 | 1.668 | 20 | - |  | 30 | 12 | ne | SVT25879 | 2021-03-08
Akusolar s.r.o. | 06273271 | fotovoltaický panel ECO DELTA | ECO-345M-60-DHC | mono-krystalický | 345 | 20.45 | 1.69 | 41 | - |  |  |  |  | SVT25902 | 2021-03-11
Memodo GmbH | 287107529 | LONGi 60HIH-375M | LR4-60HIH-375M | mono-krystalický | 375 | 20.6 | 1.82 | 45 | 2.3 | -0.35 | 25 | 25 | ano | SVT25903 | 2021-03-11
Memodo GmbH | 287107529 | Trina 385 TSM-DE09.05, full black | TSM-385 DE09.05 | mono-krystalický | 385 | 20 | 1.92 | 43 | 2.6 | -0.34 | 25 | 15 | ne | SVT25904 | 2021-03-11
Memodo GmbH | 287107529 | Trina 340 TSM-DE06M.08 | TSM-340-DE06M.08 | mono-krystalický | 340 | 20.2 | 1.68 | 41 | 2.6 | -0.36 | 25 | 12 | ne | SVT25905 | 2021-03-11
Memodo GmbH | 287107529 | Solar Fabrik 340W S2 Halfcut - lang | Mono S2 Halfcut 340W | mono-krystalický | 340 | 20.14 | 1.68 | 42 | 2.5 | -0.39 | 25 | 15 | ano | SVT25906 | 2021-03-11
Memodo GmbH | 287107529 | Solar Fabrik 330W S2 Halfcut - All black | Mono S2 - Halfcut 330 W | mono-krystalický | 330 | 19.55 | 1.68 | 42 | 2.5 | -0.39 | 25 | 15 | ano | SVT25921 | 2021-03-15
Memodo GmbH | 287107529 | JinkoSolar JKM330M-60H-BDVP | JKM330M-60H-BDVP | mono-krystalický | 330 | 19.4 | 1.68 | 45 | 2.3 | -0.36 | 30 | 12 | ano | SVT25922 | 2021-03-15
Memodo GmbH | 287107529 | JinkoSolar MM370-60HLM-MBV | MM370-60HLM-MBV | mono-krystalický | 370 | 20.28 | 1.82 | 45 | 2.3 | -0.35 | 25 | 12 | ano | SVT25923 | 2021-03-15
Memodo GmbH | 287107529 | JinkoSolar MM340-60HLA-MBV | MM340-60HLA-MBV | mono-krystalický | 340 | 20.15 | 1.68 | 45 | 2.3 | -0.35 | 25 | 12 | ne | SVT25924 | 2021-03-15
Memodo GmbH | 287107529 | Jolywood 340W all black | JW-HT120N-340W | mono-krystalický | 340 | 20.2 | 1.68 | 42 | 2.3 | -0.32 | 30 | 15 | ne | SVT25925 | 2021-03-15
Memodo GmbH | 287107529 | Jolywood 380W single glass | JW-HT120N-380W | mono-krystalický | 380 | 20.63 | 1.84 | 42 | 2.16 | -0.32 | 30 | 15 | ne | SVT25926 | 2021-03-15
Memodo GmbH | 287107529 | LG 340 N1K - V5.AW2 NeON2 black | LG340N1K-V5 | mono-krystalický | 340 | 19.8 | 1.71 | 42 | 2.3 | -0.36 | 25 | 25 | ne | SVT25927 | 2021-03-16
Memodo GmbH | 287107529 | SunPower 375W MAXEON 3 black | SPR-MAX3-375-BLK | mono-krystalický | 375 | 21.2 | 1.76 | 42 | 2.7 | -0.29 | 25 | 25 | ne | SVT25928 | 2021-03-16
GBC Solino s.r.o. | 46983465 | HT66-166M-400W full black | HT66-166M-400W full black | mono-krystalický | 400 | 20 | 1.924 | 45 | - | -0.39 |  | 25 |  | SVT25993 | 2021-03-23
GBC Solino s.r.o. | 46983465 | HT66-166M-410W | HT66-166M-410W | mono-krystalický | 410 | 20.5 | 1.924 | 45 | - | -0.39 |  | 25 |  | SVT25994 | 2021-03-23
Memodo GmbH | 287107529 | Solar Fabrik 375W S3 Halfcut | Mono S3 - Halfcut 375W | mono-krystalický | 375 | 20.6 | 1.82 | 45 | 2.3 | -0.39 | 25 | 15 | ano | SVT26042 | 2021-03-29
Memodo GmbH | 287107529 | JinkoSolar MM530-72HLD-MBV | MM530-72HLD-MBV | mono-krystalický | 530 | 20.55 | 2.57 | 45 | 2.6 | -0.35 | 25 | 12 | ne | SVT26043 | 2021-03-29
GBC Solino s.r.o. | 46983465 | BYD MIK-30-5BB 325 full black | BYD325MIK-30 | mono-krystalický | 325 | 19.26 | 1.684 | 45 | - | -0.328 |  | 25 |  | SVT26044 | 2021-03-29
GBC Solino s.r.o. | 46983465 | BYD MIK-30-5BB 330 full black | BYD330MIK-30 | mono-krystalický | 330 | 19.56 | 1.684 | 45 | - | -0.328 |  | 25 |  | SVT26045 | 2021-03-29
GBC Solino s.r.o. | 46983465 | BYD MIK-30-5BB 335 full black | BYD335MIK-30 | mono-krystalický | 335 | 19.85 | 1.684 | 45 | - | -0.328 |  | 25 |  | SVT26046 | 2021-03-29
GBC Solino s.r.o. | 46983465 | STP355S-B60/Wnhb | STP355S-B60/Wnhb | mono-krystalický | 355 | 19.5 | 1.756 | 42 | - | -0.36 |  | 25 |  | SVT26047 | 2021-03-29
Memodo GmbH | 287107529 | SolarEdge SPV 355 incl. SE Optimierer - All Black | SPV355-R60DBMG | mono-krystalický | 355 | 19 | 1.86 | 45 | 2.3 | -0.364 | 25 | 15 | ano | SVT26048 | 2021-03-30
Memodo GmbH | 287107529 | SolarEdge SPV 360 incl. SE Optimierer - All Black | SPV360-R60DBMG | mono-krystalický | 360 | 19.27 | 1.86 | 45 | 2.3 | -0.364 | 25 | 15 | ano | SVT26049 | 2021-03-30
GBC Solino s.r.o. | 46983465 | SUNPRO SP 450W-144M | SUNPRO SP 450W-144M | mono-krystalický | 450 | 20.37 | 2.108 | 45 | - | -0.34 |  | 25 |  | SVT26050 | 2021-03-31
GBC Solino s.r.o. | 46983465 | SUNPRO SP 370W-120M | SUNPRO SP 370W-120M | mono-krystalický | 370 | 20 | 1.756 | 45 | - | -0.34 |  | 25 |  | SVT26051 | 2021-03-31
GBC Solino s.r.o. | 46983465 | SUNPRO SP 375W-120M | SUNPRO SP 375W-120M | mono-krystalický | 375 | 20.28 | 1.756 | 45 | - | -0.34 |  | 25 |  | SVT26052 | 2021-03-31
Optimus A-Trade s.r.o. | 28389689 | Kingdom Solar fotovoltaický panel P156-Silver 280 W | KD-P280 | poly-krystalický | 280 | 17.2 | 1.626 | 45 | 3.52 | -0.4 | 30 | 25 | ano | SVT26053 | 2021-04-01
TERMS a.s. | 14499037 | Fotovoltaický panel SHARP | NU-JC370 | mono-krystalický | 370 | 20 | 1.8497 | 45 | - | -0.347 |  |  |  | SVT26054 | 2021-04-01
TERMS a.s. | 14499037 | Fotovoltaický panel SHARP | NU-JC360B | mono-krystalický | 360 | 19.6 | 1.8497 | 45 | - | -0.347 |  |  |  | SVT26055 | 2021-04-01
SOLSOL s.r.o. | 29360391 | SunPower | SPR-P3-375-BLK | monokrystalický | 375 | 19.1 | 1.9604 |  | - | -0.34 | 30 | 25 | ano | SVT26056 | 2021-04-01
SOLSOL s.r.o. | 29360391 | SunPower | SPR-P3-380-BLK | monokrystalický | 380 | 19.4 | 1.9604 |  | - | -0.34 | 30 | 25 | ano | SVT26057 | 2021-04-01
SOLSOL s.r.o. | 29360391 | SunPower | SPR-P3-385-BLK | monokrystalický | 385 | 19.6 | 1.9604 |  | - | -0.34 | 30 | 25 | ano | SVT26058 | 2021-04-01
SOLSOL s.r.o. | 29360391 | SunPower | SPR-P3-390-BLK | monokrystalický | 390 | 19.9 | 1.9604 |  | - | -0.34 | 30 | 25 | ano | SVT26059 | 2021-04-01
PRO ECO SYSTEM a.s. | 28574249 | SARONIC SR-335 HALF MONO 120PCS Full Black | SR-335-120M | mono-krystalický | 335 | 19.7 | 1.7 | 45 | - | -0.3 |  | 15 |  | SVT26069 | 2021-04-01
Memodo GmbH | 287107529 | Sonnenstrom Fabrik Excellent Glas/Glas 330W | Excellent Glass/Glass-330 M60 | mono-krystalický | 330 | 19.4 | 1.7 | 45 | 3.3 | -0.39 | 30 | 20 | ano | SVT26070 | 2021-04-06
Memodo GmbH | 287107529 | LG 375 Q1C - V5 NeON R | LG375Q1C-V5 | mono-krystalický | 375 | 21.7 | 1.72 | 44 | 2.3 | -0.3 | 25 | 25 | ne | SVT26071 | 2021-04-06
GBC Solino s.r.o. | 46983465 | STP 395S-C54/Umh | STP 395S-C54/Umh | mono-krystalický | 395 | 20.2 | 1.724 | 42 | - | -0.36 |  | 25 |  | SVT26072 | 2021-04-06
GBC Solino s.r.o. | 46983465 | STP 400S-C54/Umh | STP 400S-C54/Umh | mono-krystalický | 400 | 20.5 | 1.724 | 42 | - | -0.36 |  | 25 |  | SVT26073 | 2021-04-06
GBC Solino s.r.o. | 46983465 | STP 405S-C54/Umh | STP 405S-C54/Umh | mono-krystalický | 405 | 20.7 | 1.724 | 42 | - | -0.36 |  | 25 |  | SVT26074 | 2021-04-06
GBC Solino s.r.o. | 46983465 | STP 410S-C54/Umh | STP 410S-C54/Umh | mono-krystalický | 410 | 21 | 1.724 | 42 | - | -0.36 |  | 25 |  | SVT26075 | 2021-04-06
GBC Solino s.r.o. | 46983465 | STP 390S-C54/Umhb | STP 390S-C54/Umhb | mono-krystalický | 390 | 19.9 | 1.724 | 42 | - | -0.36 |  | 25 |  | SVT26076 | 2021-04-06
GBC Solino s.r.o. | 46983465 | STP 395S-C54/Umhb | STP 395S-C54/Umhb | mono-krystalický | 395 | 20.2 | 1.724 | 42 | - | -0.36 |  | 25 |  | SVT26077 | 2021-04-06
GBC Solino s.r.o. | 46983465 | STP 400S-C54/Umhb | STP 400S-C54/Umhb | mono-krystalický | 400 | 20.5 | 1.724 | 42 | - | -0.36 |  | 25 |  | SVT26078 | 2021-04-06
GBC Solino s.r.o. | 46983465 | STP 405S-C54/Umhb | STP 405S-C54/Umhb | mono-krystalický | 405 | 20.7 | 1.724 | 42 | - | -0.36 |  | 25 |  | SVT26079 | 2021-04-06
GBC Solino s.r.o. | 46983465 | STP 410S-C54/Umhb | STP 410S-C54/Umhb | mono-krystalický | 410 | 21 | 1.724 | 42 | - | -0.36 |  | 25 |  | SVT26080 | 2021-04-06
GBC Solino s.r.o. | 46983465 | STP 330S-A60/Wfhm | STP 330S-A60/Wfhm | mono-krystalický | 330 | 19.5 | 1.684 | 42 | - | -0.37 |  | 25 |  | SVT26081 | 2021-04-06
GBC Solino s.r.o. | 46983465 | STP 335S-A60/Wfhm | STP 335S-A60/Wfhm | mono-krystalický | 335 | 19.8 | 1.684 | 42 | - | -0.37 |  | 25 |  | SVT26082 | 2021-04-06
GBC Solino s.r.o. | 46983465 | STP 340S-A60/Wfhm | STP 340S-A60/Wfhm | mono-krystalický | 340 | 20.1 | 1.684 | 42 | - | -0.37 |  | 25 |  | SVT26083 | 2021-04-06
Memodo GmbH | 287107529 | Peimar SG290P | SG290P | poly(multi)-krystalický | 290 | 17.83 | 2.04 | 45 | 2.3 | -0.39 | 30 | 20 | ano | SVT26084 | 2021-04-06
Memodo GmbH | 287107529 | Peimar SF350M (BF) | SF350M (BF) | mono-krystalický | 350 | 19.3 | 2.1 | 45 | 2 | -0.37 | 30 | 20 | ano | SVT26085 | 2021-04-06
Memodo GmbH | 287107529 | Peimar SM400M | SM400M | mono-krystalický | 400 | 20.17 | 2.4 | 45 | 2 | -0.37 | 30 | 20 | ano | SVT26086 | 2021-04-07
GBC Solino s.r.o. | 46983465 | Longi LR4-60HPB-360M | LR4-60HPB-360M | mono-krystalický | 360 | 19.8 | 25.5 | 45 | - | -0.35 |  | 25 |  | SVT26087 | 2021-04-07
Memodo GmbH | 287107529 | Peimar OR6H375M(BF) | OR6H375M(BF) | mono-krystalický | 375 | 20.27 | 1.84 | 45 | 2.3 | -0.37 | 30 | 20 | ano | SVT26088 | 2021-04-07
GBC Solino s.r.o. | 46983465 | STP375S-B60/Wnh | STP375S-B60/Wnh | mono-krystalický | 375 | 20.6 | 1.756 | 42 | - | -0.36 |  | 25 |  | SVT26089 | 2021-04-07
GBC Solino s.r.o. | 46983465 | STP540S-C72/Vmh | STP540S-C72/Vmh | mono-krystalický | 540 | 20.9 | 2.279 | 42 | - | -0.36 |  | 25 |  | SVT26090 | 2021-04-07
SOLSOL s.r.o. | 29360391 | canadian Solar | CS3L-375MS | monokrystalický | 375 | 20.3 | 1.849 | 42 | - | -0.35 | 30 | 25 | ano | SVT26091 | 2021-04-07
SOLSOL s.r.o. | 29360391 | canadian Solar | CS3L-380MS | monokrystalický | 380 | 20.5 | 1.849 | 42 | - | -0.35 | 30 | 25 | ano | SVT26092 | 2021-04-07
Schlieger, s.r.o. | 28787803 | Amerisolar 410 Wp | AS-6M-HC 410 Wp | mono-krystalický | 410 | 20.38 | 2.012 | 43 | 3.6 | -0.36 | 30 | 20 | ne | SVT26093 | 2021-04-08
Schlieger, s.r.o. | 28787803 | Amerisolar 370 Wp | AS-6M PERC 370 Wp | mono-krystalický | 370 | 19.07 | 1.9404 | 45 | 4 | -0.36 | 30 | 20 | ne | SVT26094 | 2021-04-08
Memodo GmbH | 287107529 | Jolywood 380W Bifacial glass/glass | JW-HD120N-380W | mono-krystalický | 380 | 20.49 | 1.85 | 42 | 2.16 | -0.32 | 30 | 15 | ne | SVT26102 | 2021-04-09
Memodo GmbH | 287107529 | Peimar OR6H450M | OR6H450M | mono-krystalický | 450 | 20.7 | 2.21 | 45 | 2.3 | -0.37 | 30 | 20 | ano | SVT26103 | 2021-04-09
Memodo GmbH | 287107529 | Solar Fabrik 345W S2 Halfcut | Mono S2 HC 345 | mono-krystalický | 345 | 20.44 | 1.68 | 45 | 2.3 | -0.39 | 25 | 15 | ano | SVT26104 | 2021-04-09
Memodo GmbH | 287107529 | Solar Fabrik 370W S3 Halfcut - All black | Mono S3 HC 370 | mono-krystalický | 370 | 20.3 | 1.82 | 45 | 2.3 | -0.39 | 25 | 15 | ano | SVT26105 | 2021-04-09
Memodo GmbH | 287107529 | Solar Fabrik 395W S4 Halfcut | Mono S4 HC 395 | mono-krystalický | 395 | 20.2 | 1.82 | 45 | 2.3 | -0.35 | 25 | 15 | ano | SVT26106 | 2021-04-09
La Alumino s.r.o. | 07259557 | JA Solar | JAM60S21-355/MR | mono-krystalický | 355 | 19 | 1.868 | 45 | - | -0.35 | 30 | 25 | ano | SVT26107 | 2021-04-09
La Alumino s.r.o. | 07259557 | JA Solar | JAM60S21-360/MR | mono-krystalický | 360 | 19.3 | 1.868 | 45 | - | -0.35 | 30 | 25 | ano | SVT26108 | 2021-04-09
La Alumino s.r.o. | 07259557 | JA Solar | JAM60S21-365/MR | mono-krystalický | 365 | 19.5 | 1.868 | 45 | - | -0.35 | 30 | 25 | ano | SVT26109 | 2021-04-09
La Alumino s.r.o. | 07259557 | JA Solar | JAM60S21-370/MR | mono-krystalický | 370 | 19.8 | 1.868 | 45 | - | -0.35 | 30 | 25 | ano | SVT26110 | 2021-04-09
La Alumino s.r.o. | 07259557 | JA Solar | JAM60S21-375/MR | mono-krystalický | 375 | 20.1 | 1.868 | 45 | - | -0.35 | 30 | 25 | ano | SVT26111 | 2021-04-09
La Alumino s.r.o. | 07259557 | Longi | LR4-60HPH 350M | mono-krystalický | 350 | 18.7 | 1.868 | 45 | - | -0.37 | 30 | 25 | ano | SVT26112 | 2021-04-09
La Alumino s.r.o. | 07259557 | Longi | LR4-60HPH 355M | mono-krystalický | 355 | 19 | 1.868 | 45 | - | -0.37 | 30 | 25 | ano | SVT26113 | 2021-04-09
La Alumino s.r.o. | 07259557 | Longi | LR4-60HPH 360M | mono-krystalický | 360 | 19.3 | 1.868 | 45 | - | -0.37 | 30 | 25 | ano | SVT26114 | 2021-04-09
La Alumino s.r.o. | 07259557 | Longi | LR4-60HPH 365M | mono-krystalický | 365 | 19.5 | 1.868 | 45 | - | -0.37 | 30 | 25 | ano | SVT26115 | 2021-04-09
La Alumino s.r.o. | 07259557 | Longi | LR4-60HPH 370M | mono-krystalický | 370 | 19.8 | 1.868 | 45 | - | -0.37 | 30 | 25 | ano | SVT26116 | 2021-04-09
La Alumino s.r.o. | 07259557 | Ulica Solar | UL-285P-120 | poly(multi)-krystalický | 285 | 17.05 | 1.671 | 45 | - | -0.37 | 30 | 25 | ano | SVT26117 | 2021-04-09
ifTECH s.r.o. | 27831281 | Trina 380Wp MONO | TSM-380DE09.05 | mono-krystalický | 380 | 19.8 | 1.922 | 43 | - | -0.34 | 15 | 25 | ne | SVT26118 | 2021-04-12
ifTECH s.r.o. | 27831281 | Trina 385Wp MONO | TSM-385DE09.05 | mono-krystalický | 385 | 20 | 1.922 | 43 | - | -0.34 | 15 | 25 | ne | SVT26119 | 2021-04-12
ifTECH s.r.o. | 27831281 | Trina 390Wp MONO | TSM-390DE09.05 | mono-krystalický | 390 | 20.3 | 1.922 | 43 | - | -0.34 | 15 | 25 | ne | SVT26120 | 2021-04-12
ifTECH s.r.o. | 27831281 | Trina 395Wp MONO | TSM-395DE09.05 | mono-krystalický | 395 | 20.5 | 1.922 | 43 | - | -0.34 | 15 | 25 | ne | SVT26121 | 2021-04-12
GBC Solino s.r.o. | 46983465 | F2K335H7D | F2K335H7D | mono-krystalický | 335 | 19.85 | 1.684 | 45 | - | -0.39 |  | 25 |  | SVT26122 | 2021-04-13
GBC Solino s.r.o. | 46983465 | STP375S-B60/Wnhm | STP375S-B60/Wnhm | mono-krystalický | 375 | 20.6 | 1.756 | 42 | - | -0.36 |  | 25 |  | SVT26123 | 2021-04-13
SOLSOL s.r.o. | 29360391 | canadian Solar | CS3W-455MS | monokrystalický | 455 | 20.6 | 2.2091 | 42 | - | -0.35 | 31 | 26 | ano | SVT26124 | 2021-04-15
Winaico Deutschland GmbH | 261762772 | WST-375MGL Gemini | WST-375MGL Gemini | mono-krystalický | 375 | 20.21 | 1.855 | 43.85 | 4 | -0.35 | 25 | 25 |  | SVT26137 | 2021-04-20
Winaico Deutschland GmbH | 261762772 | WST-370MGL Gemini | WST-370MGL Gemini Full Black | mono-krystalický | 370 | 19.94 | 1.855 | 43.85 | 4 | -0.35 | 25 | 25 |  | SVT26138 | 2021-04-20
ifTECH s.r.o. | 27831281 | Jinko 335wp MONO | JKM335M-60H-V | mono-krystalický | 335 | 19.85 | 1.6806 | 45 | - | -0.36 | 10 | 25 | ne | SVT26139 | 2021-04-20
Memodo GmbH | 287107529 | JinkoSolar MM330-60HLA-MBV,black frame | MM330-60HLA-MBV | mono-krystalický | 330 | 19.56 | 1.68 | 45 | 2.3 | -0.35 | 25 | 12 | ne | SVT26140 | 2021-04-20
SOLSOL s.r.o. | 29360391 | AEG | AS-M1442Z-H(M6)-450 | monokrystalický | 450 | 20.7 | 2.1735 | 42 | - | -0.365 | 30 | 27 | ano | SVT26141 | 2021-04-21
Krannich Solar s.r.o. | 29183766 | Axitec AXIpremium XLM HC | AXIpremium XLM HC AC-370MH/120VL | mono-krystalický | 370 | 19.8 | 1.868 | 45 | - |  | 25 | 15 |  | SVT26161 | 2021-04-26
Krannich Solar s.r.o. | 29183766 | Axitec AXIpremium XL HC BLK | AXIpremium XL HC BLK AC-370MH/120V | mono-krystalický | 370 | 20.31 | 1.821 | 45 | - |  | 25 | 15 |  | SVT26162 | 2021-04-26
SOLSOL s.r.o. | 29360391 | EXE | A-HCM380/120 | monokrystalický | 380 | 20.85 | 1.8217 | 45 | - | -0.37 | 30 | 25 | ano | SVT26163 | 2021-04-27
SOLSOL s.r.o. | 29360391 | EXE | A-HCM370/120 | monokrystalický | 370 | 20.31 | 1.8217 | 45 | - | -0.37 | 30 | 25 | ano | SVT26164 | 2021-04-27
BENEKOVterm s.r.o. | 25839811 | AUSTA ENERGY | AU370-30-MH black | mono-krystalický | 370 | 19.84 | 1.86 | 45 | 3 | -0.37 | 30 | 30 | ANO | SVT26184 | 2021-05-03
BENEKOVterm s.r.o. | 25839811 | AUSTA ENERGY | AU410-36-MH | mono-krystalický | 410 | 20.66 | 1.98 | 45 | 3 | -0.37 | 30 | 30 | ANO | SVT26185 | 2021-05-03
SOLSOL s.r.o. | 29360391 | AEG | AS-M1202Z-H(G1)-340 | monokrystalický | 340 | 20.15 | 1.6873 | 42 | - | -0.365 | 31 | 26 | ano | SVT26186 | 2021-05-03
SOLSOL s.r.o. | 29360391 | canadian Solar | CS3W-445MB-AG | bifaciální | 445 | 19.9 | 2.2343 | 41 | - | -0.35 | 30 | 30 | ano | SVT26188 | 2021-05-05
SOLSOL s.r.o. | 29360391 | canadian Solar | CS3W-450MB-AG | bifaciální | 450 | 20.1 | 2.2343 | 41 | - | -0.35 | 30 | 30 | ano | SVT26189 | 2021-05-05
SOLSOL s.r.o. | 29360391 | canadian Solar | CS3W-455MB-AG | bifaciální | 455 | 20.4 | 2.2343 | 41 | - | -0.35 | 30 | 30 | ano | SVT26190 | 2021-05-05
SOLSOL s.r.o. | 29360391 | AEG | AS-M1202B-H(M6)-370 | monokrystalický | 370 | 20.31 | 1.8217 | 42 | - | -0.365 | 30 | 25 | ano | SVT26204 | 2021-05-07
Memodo GmbH | 287107529 | Jolywood 340W Bifacial glass/glass | JW-HD120N-340W | mono-krystalický | 340 | 20.2 | 1.68 | 42 | 2.16 | -0.32 | 30 | 15 | ne | SVT26205 | 2021-05-10
Memodo GmbH | 287107529 | Solar Fabrik 360W S3 Halfcut - All black | Mono S3 HC 360 | mono-krystalický | 360 | 19.76 | 1.82 | 45 | 2.3 | -0.39 | 25 | 15 | ano | SVT26206 | 2021-05-12
Memodo GmbH | 287107529 | SunPower 375W Performance 3 black | SPR-P3-375-BLK | mono-krystalický | 375 | 19.1 | 1.96 | 42 | 2.7 | -0.34 | 25 | 25 | Ano | SVT26209 | 2021-05-13
Memodo GmbH | 287107529 | LG 395 Q1C - A6 NeON R | LG395Q1C-A6 | mono-krystalický | 395 | 21.8 | 1.81 | 44 | 2.3 | -0.29 | 25 | 25 | Ano | SVT26264 | 2021-05-14
Memodo GmbH | 287107529 | LG 380 N1C - E6 NeON H | LG380N1C-E6 | mono-krystalický | 380 | 20.6 | 1.84 | 42 | 2.3 | -0.33 | 25 | 25 | Ano | SVT26265 | 2021-05-14
Memodo GmbH | 287107529 | LG 375 N1K E6 NeON black | LG375N1K-E6 | mono-krystalický | 375 | 20.4 | 1.84 | 42 | 2.3 | -0.33 | 25 | 25 | ano | SVT26266 | 2021-05-14
Memodo GmbH | 287107529 | LG 355 N1K - N5 NeON black | LG355N1K-N5 | mono-krystalický | 355 | 20.6 | 1.72 | 42 | 2.3 | -0.34 | 25 | 25 | ano | SVT26267 | 2021-05-14
Memodo GmbH | 287107529 | LG 365 N1C - N5 NeON2 | LG365N1C-N5 | mono-krystalický | 365 | 21.1 | 1.72 | 42 | 2.3 | -0.34 | 25 | 25 | Ano | SVT26268 | 2021-05-17
NORTH TRADE ENERGY s.r.o. | 27341437 | Bezrámový transparentní bifaciální fotovoltaický panel ALMADEN | SEAB60W-300 | mono-krystalický | 300 | 18.2 | 1.63 | 45 | - | - | - | 30 | ne | SVT26269 | 2021-05-18
NORTH TRADE ENERGY s.r.o. | 27341437 | Bezrámový transparentní bifaciální fotovoltaický panel ALMADEN | SEAB60W-305 | mono-krystalický | 305 | 18.5 | 1.63 | 45 | - | - | - | 30 | ne | SVT26270 | 2021-05-18
NORTH TRADE ENERGY s.r.o. | 27341437 | Bezrámový transparentní bifaciální fotovoltaický panel ALMADEN | SEAB60W-310 | mono-krystalický | 310 | 18.8 | 1.63 | 45 | - | - | - | 30 | ne | SVT26271 | 2021-05-18
NORTH TRADE ENERGY s.r.o. | 27341437 | Bezrámový transparentní bifaciální fotovoltaický panel ALMADEN | SEAB60W-315 | mono-krystalický | 315 | 19.1 | 1.63 | 45 | - | - | - | 30 | ne | SVT26272 | 2021-05-18
NORTH TRADE ENERGY s.r.o. | 27341437 | Bezrámový transparentní bifaciální fotovoltaický panel ALMADEN | SEAB72T-355 | mono-krystalický | 355 | 18.1 | 1.96 | 45 | - | - | - | 30 | ne | SVT26273 | 2021-05-18
NORTH TRADE ENERGY s.r.o. | 27341437 | Bezrámový transparentní bifaciální fotovoltaický panel ALMADEN | SEAB72T-360 | mono-krystalický | 360 | 18.4 | 1.96 | 45 | - | - | - | 30 | ne | SVT26274 | 2021-05-18
NORTH TRADE ENERGY s.r.o. | 27341437 | Bezrámový transparentní bifaciální fotovoltaický panel ALMADEN | SEAB72T-365 | mono-krystalický | 365 | 18.7 | 1.96 | 45 | - | - | - | 30 | ne | SVT26275 | 2021-05-18
NORTH TRADE ENERGY s.r.o. | 27341437 | Bezrámový transparentní bifaciální fotovoltaický panel ALMADEN | SEAB72T-370 | mono-krystalický | 370 | 18.9 | 1.96 | 45 | - | - | - | 30 | ne | SVT26276 | 2021-05-18
NORTH TRADE ENERGY s.r.o. | 27341437 | Bezrámový transparentní bifaciální fotovoltaický panel ALMADEN | SEAB72W-355 | mono-krystalický | 355 | 18.1 | 1.96 | 45 | - | - | - | 30 | ne | SVT26277 | 2021-05-18
NORTH TRADE ENERGY s.r.o. | 27341437 | Bezrámový transparentní bifaciální fotovoltaický panel ALMADEN | SEAB72W-360 | mono-krystalický | 360 | 18.4 | 1.96 | 45 | - | - | - | 30 | ne | SVT26278 | 2021-05-18
NORTH TRADE ENERGY s.r.o. | 27341437 | Bezrámový transparentní bifaciální fotovoltaický panel ALMADEN | SEAB72W-365 | mono-krystalický | 365 | 18.7 | 1.96 | 45 | - | - | - | 30 | ne | SVT26279 | 2021-05-18
NORTH TRADE ENERGY s.r.o. | 27341437 | Bezrámový transparentní bifaciální fotovoltaický panel ALMADEN | SEAB72W-370 | mono-krystalický | 370 | 18.9 | 1.96 | 45 | - | - | - | 30 | ne | SVT26280 | 2021-05-18
NANOSUN s.r.o. | 01617290 | HiKu5 Mono Perc | CS3Y-480MS | mono-krystalický | 480 | 20.3 | 2.36 | 42 | - | -0.34 | - | - | - | SVT26281 | 2021-05-19
NANOSUN s.r.o. | 01617290 | HiKu5 Mono Perc | CS3Y-485MS | mono-krystalický | 485 | 20.6 | 2.36 | 42 | - | -0.34 | - | - | - | SVT26282 | 2021-05-19
Krannich Solar s.r.o. | 29183766 | Axitec | AXIblackpremium XXL HC AC-390MH/108V celočerný | mono-krystalický | 390 | 19.95 | 1.955 | 45 | - |  | 25 | 15 |  | SVT26283 | 2021-05-19
Krannich Solar s.r.o. | 29183766 | Axitec | AXIpremium XL HC AC-375MH/120V | mono-krystalický | 375 | 20.59 | 1.821 | 45 | - |  | 25 | 15 |  | SVT26284 | 2021-05-19
Krannich Solar s.r.o. | 29183766 | Axitec | AXIpremium XXL HC AC-540MH/144V | mono-krystalický | 540 | 20.89 | 2.584 | 45 | - |  | 25 | 15 |  | SVT26285 | 2021-05-19
Krannich Solar s.r.o. | 29183766 | Suntech | STP375S-B60/Wnh | mono-krystalický | 375 | 20.6 | 1.824 | 42 | - |  | 25 | 15 |  | SVT26286 | 2021-05-19
Krannich Solar s.r.o. | 29183766 | Trina | TSM-450DE17M(II) Tallmax M | mono-krystalický | 450 | 20.6 | 2.186 | 43 | - |  | 25 | 12 |  | SVT26303 | 2021-05-20
Akusolar s.r.o. | 06273271 | fotovoltaický panel Sunergy | SUN 72M-H6 450 | mono-krystalický | 450 | 20.37 | 2.21 | 45 | - |  |  |  |  | SVT26304 | 2021-05-20
Frankensolar Eastern Europe s.r.o. | 28861841 | Q.PEAK DUO G6+ 350 | Q.PEAK DUO G6 + 350 | mono-krystalický | 350 | 19.5 | 1.792 | 43 | - | -0.36 | 40 | 25 | - | SVT26305 | 2021-05-21
Frankensolar Eastern Europe s.r.o. | 28861841 | Q.PEAK Duo G8+ 360 | Q.PEAK Duo G8+ 360 | mono-krystalický | 360 | 20.1 | 1.792 | 43 | - | -0.35 | 40 | 25 | - | SVT26306 | 2021-05-21
Frankensolar Eastern Europe s.r.o. | 28861841 | Q.Peak Duo 360 G8 | G8 360Wp | mono-krystalický | 360 | 20.1 | 1.79 | 43 | - | -0.35 | 40 | 25 | - | SVT26307 | 2021-05-25
ARP elektro group s.r.o. | 07017162 | SUN 78M-HFD 440 | SUN 78M-HFD 440 | mono-krystalický | 440 | 20.26 | 2.1713 | 45 | - | -0.36 | 30 | 25 | NE | SVT26308 | 2021-05-25
Krannich Solar s.r.o. | 29183766 | Axitec AXIpremium X HC | AXIpremium X HC AC-410MH/144V | mono-krystalický | 410 | 20.38 | 2.012 | 45 | - |  | 25 | 15 |  | SVT26322 | 2021-06-02
GBC Solino s.r.o. | 46983465 | SUNPRO SP-DG 450W-144 M6 DOUBLE GLASS | SUNPRO SP-DG 450W-144 M6 DOUBLE GLASS | mono-krystalický | 450 | 20.7 | 2.094 | 44 | - | -0.36 |  | 25 |  | SVT26323 | 2021-06-02
La Alumino s.r.o. | 07259557 | DAH Solar | DHM-72L9 430W | mono-krystalický | 430 | 19.78 | 2.209 | 45 | - | -0.31 | 30 | 25 | ano | SVT26324 | 2021-06-02
La Alumino s.r.o. | 07259557 | DAH Solar | DHM-72L9 435W | mono-krystalický | 435 | 20.01 | 2.209 | 45 | - | -0.31 | 30 | 25 | ano | SVT26325 | 2021-06-02
La Alumino s.r.o. | 07259557 | DAH Solar | DHM-72L9 440W | mono-krystalický | 440 | 20.24 | 2.209 | 45 | - | -0.31 | 30 | 25 | ano | SVT26326 | 2021-06-02
La Alumino s.r.o. | 07259557 | DAH Solar | DHM-72L9 445W | mono-krystalický | 445 | 20.47 | 2.209 | 45 | - | -0.31 | 30 | 25 | ano | SVT26327 | 2021-06-02
La Alumino s.r.o. | 07259557 | DAH Solar | DHM-72L9 450W | mono-krystalický | 450 | 20.7 | 2.209 | 45 | - | -0.31 | 30 | 25 | ano | SVT26328 | 2021-06-02
La Alumino s.r.o. | 07259557 | DAH Solar | DHM-72L9 455W | mono-krystalický | 455 | 20.93 | 2.209 | 45 | - | -0.31 | 30 | 25 | ano | SVT26329 | 2021-06-02
La Alumino s.r.o. | 07259557 | DAH Solar | DHM-72L9 460W | mono-krystalický | 460 | 21.16 | 2.209 | 45 | - | -0.31 | 30 | 25 | ano | SVT26330 | 2021-06-02
PROTECH, spol. s r.o. | 48952559 | Jinko Solar - Tiger Mono-facial | JKM390M-6RL3-V | mono-krystalický | 390 | 20.43 | 1.9087 | 45 | 3 | -0.35 | 25 | 12 | ne | SVT26331 | 2021-06-03
Frankensolar Eastern Europe s.r.o. | 28861841 | Q.Peak Duo L-G8.2 430Wp | Q.Peak Duo L-G8.2 430Wp | mono-krystalický | 430 | 20.1 | 2.14 | 43 | - | -0.35 | 40 | 25 | - | SVT26332 | 2021-06-03
GBC Solino s.r.o. | 46983465 | HT60-166M-370W (full black) | HT60-166M-370W | mono-krystalický | 370 | 20.3 | 1.755 | 40 | - | -0.39 |  | 25 |  | SVT26340 | 2021-06-03
Memodo GmbH | 287107529 | SolarEdge SPV 360 incl. SE Optimierer - All Black krátký | SPV360-R60DBMG-2M2C01 | mono-krystalický | 360 | 19.27 | 1.86 | 45 | 2.3 | -0.364 | 25 | 15 | ano | SVT26341 | 2021-06-04
GBC Solino s.r.o. | 46983465 | HT60-166M-365W full black | HT60-166M-365W | mono-krystalický | 365 | 20 | 1.755 | 40 | - | -0.39 |  | 25 |  | SVT26342 | 2021-06-04
SOLSOL s.r.o. | 29360391 | AEG | AS-M1442Z-H(G1)-410 | monokrystalický | 410 | 20.38 | 2.012 | 42 | - | -0.365 | 30 | 25 | ano | SVT26350 | 2021-06-10
Free Eco Energy, s.r.o. | 60744359 | Luxen | LNSK-360M | mono-krystalický | 360 | 19.27 | 1.87 | 45 | - | -0.36 | 25 | 25 |  | SVT26356 | 2021-06-11
Nelumbo Energy a.s. | 28873122 | Nelumbo 540W | LNVU-540M | mono-krystalický | 540 | 20.89 | 2.58 | 45 | 3 | -0.36 | - | - | - | SVT26357 | 2021-06-11
Viessmann spol. s r.o. | 48948365 | Vitovolt 300 M370AG | M370AG standard / blackframe | mono-krystalický | 370 | 20 | 1.85 | 20 | 5 | -0.344 | 25 | 12 | ano | SVT26376 | 2021-06-16
Viessmann spol. s r.o. | 48948365 | Vitovolt 300 M375AG | M375AG standard / blackframe | mono-krystalický | 375 | 20.3 | 1.85 | 20 | 5 | -0.344 | 25 | 12 | ano | SVT26377 | 2021-06-16
Viessmann spol. s r.o. | 48948365 | Vitovolt 300 M380AG | M380AG standard / blackframe | mono-krystalický | 380 | 20.5 | 1.85 | 20 | 5 | -0.344 | 25 | 12 | ano | SVT26378 | 2021-06-16
Krannich Solar s.r.o. | 29183766 | Axitec | AXIpremium XXL HC BLK AC-400MH/108V | mono-krystalický | 400 | 20.46 | 1.955 | 45 | - |  | 25 | 15 |  | SVT26379 | 2021-06-18
La Alumino s.r.o. | 07259557 | Ulica Solar | UL-440M-144HV | mono-krystalický | 440 | 19.92 | 2.209 | 43 | - | -0.36 | 30 | 25 | ano | SVT26381 | 2021-06-18
La Alumino s.r.o. | 07259557 | Ulica Solar | UL-445M-144HV | mono-krystalický | 445 | 20.14 | 2.209 | 43 | - | -0.36 | 30 | 25 | ano | SVT26382 | 2021-06-18
La Alumino s.r.o. | 07259557 | Ulica Solar | UL-450M-144HV | mono-krystalický | 450 | 20.37 | 2.209 | 43 | - | -0.36 | 30 | 25 | ano | SVT26383 | 2021-06-18
GBC Solino s.r.o. | 46983465 | STP545S-C72/Vmh | STP545S-C72/Vmh | mono-krystalický | 545 | 21.1 | 2.279 | 42 | - | -0.36 |  | 25 |  | SVT26384 | 2021-06-24
GBC Solino s.r.o. | 46983465 | LR4-72HIH-445M | LR4-72HIH-445M | mono-krystalický | 445 | 20.5 | 2.094 | 45 | - | -0.35 |  | 25 |  | SVT26385 | 2021-06-24
GBC Solino s.r.o. | 46983465 | SP 355-120M | SP 355-120M (black) | mono-krystalický | 355 | 19.49 | 1.755 | 45 | - | -0.34 |  | 25 |  | SVT26386 | 2021-06-24
IBC SOLAR s.r.o. | 24730211 | IBC MonoSol | IBC MonoSol 370 CS9-HC | mono-krystalický | 370 | 20.3 | 1.82 | 42 | 4.19 | -0.381 | - | - | - | SVT26387 | 2021-06-24
IBC SOLAR s.r.o. | 24730211 | IBC MonoSol | IBC MonoSol 375 CS9-HC | mono-krystalický | 375 | 20.59 | 1.82 | 42 | 4.26 | -0.381 | - |  | - | SVT26388 | 2021-06-24
IBC SOLAR s.r.o. | 24730211 | URECO | FAK370E7D | mono-krystalický | 370 | 20.31 | 1.82 | 43 | 4.2 | -0.39 |  |  |  | SVT26389 | 2021-06-24
IBC SOLAR s.r.o. | 24730211 | URECO | FAK375E7D | mono-krystalický | 375 | 20.58 | 1.82 | 43 | 4.2 | -0.39 |  |  |  | SVT26390 | 2021-06-24
IBC SOLAR s.r.o. | 24730211 | URECO | FAK445E8D | mono-krystalický | 445 | 20.47 | 2.17 | 43 | 4.2 | -0.39 |  |  |  | SVT26391 | 2021-06-24
IBC SOLAR s.r.o. | 24730211 | URECO | FAK450E8D | mono-krystalický | 450 | 20.7 | 2.17 | 43 | 4.2 | -0.39 |  |  |  | SVT26392 | 2021-06-24
Krannich Solar s.r.o. | 29183766 | Axitec | AXIworldpower AC-280P/60V | mono-krystalický | 280 | 17.11 | 1.636 | 45 | - |  | 25 | 15 |  | SVT26404 | 2021-06-25
NANOSUN s.r.o. | 01617290 | MBB Half-Cell Module | JAM60S20-380-MR Silver frame | mono-krystalický | 380 | 20.3 | 1.87 | 45 | - | -0.35 | - | - | - | SVT26405 | 2021-06-29
PRO ECO SYSTEM a.s. | 28574249 | SARONIC SR-550 HALF MONO 144PCS | SR-550-144HM | mono-krystalický | 550 | 21.4 | 2.55 | 45 | - | -0.29 |  | 12 |  | SVT26412 | 2021-07-01
PRO ECO SYSTEM a.s. | 28574249 | SARONIC SR-415 HALF MONO 144PCS | SR-415-144M | mono-krystalický | 415 | 20.67 | 2 | 45 | - | -0.3 |  | 12 |  | SVT26413 | 2021-07-01
PRO ECO SYSTEM a.s. | 28574249 | SARONIC SR-345 HALF MONO 120PCS | SR-345-120M | mono-krystalický | 345 | 20.44 | 1.68 | 45 | - | -0.3 |  | 15 |  | SVT26414 | 2021-07-01
SOLSOL s.r.o. | 29360391 | EXE | A-HCM415/108 | monokrystalický | 415 | 21.25 | 1.9527 | 45 | - | -0.35 | 30 | 25 | ano | SVT26415 | 2021-07-01
Akusolar s.r.o. | 06273271 | fotovoltaický panel Sunergy | SUN 60M-H6 370 | mono-krystalický | 370 | 20 | 1.85 | 45 | - |  |  |  |  | SVT26424 | 2021-07-12
Akusolar s.r.o. | 06273271 | fotovoltaický panel Sunergy | SUN 72M-H8 550 | mono-krystalický | 550 | 21.5 | 2.56 | 45 | - |  |  |  |  | SVT26425 | 2021-07-12
GBC Solino s.r.o. | 46983465 | JW-HD 144N-450 | JW-HD 144N-450 | mono-krystalický | 450 | 20.49 | 2.108 | 42 | - | -0.32 |  | 25 |  | SVT26430 | 2021-07-13
GWL a.s. | 27651851 | Fotovoltaický modul | ESP 290 | poly(multi)-krystalický | 290 | 17.82 | 1.668 | 20 | - |  | 30 | 12 | ne | SVT26436 | 2021-07-15
GWL a.s. | 27651851 | Fotovoltaický modul | ESM 380H | mono-krystalický | 380 | 20.9 | 1.821 | 20 | - |  | 30 | 12 | ne | SVT26437 | 2021-07-15
NBB Bohemia s.r.o. | 25016261 | Solární panel monokrystalický DHM-60L9 370Wp BLACK FRAME PERC | DHM-60L9 370W | mono-krystalický | 370 | 20.31 | 1.6378 | 45 | - |  |  | 25 |  | SVT26438 | 2021-07-15
NBB Bohemia s.r.o. | 25016261 | Solární panel monokrystalický DHM-60X10 445Wp BLACK FRAME PERC | DHM-60X10 445W | mono-krystalický | 445 | 20.55 | 1.6843 | 45 | - |  |  | 25 |  | SVT26439 | 2021-07-15
NBB Bohemia s.r.o. | 25016261 | Solární panel monokrystalický DHM-60X10 450Wp BLACK FRAME PERC | DHM-60X10 450W | mono-krystalický | 450 | 20.78 | 1.6843 | 45 | - |  |  | 25 |  | SVT26440 | 2021-07-15
NBB Bohemia s.r.o. | 25016261 | Solární panel monokrystalický DHM-72X10 530Wp BLACK FRAME PERC | DHM-72X10 530W | mono-krystalický | 530 | 20.51 | 2.0097 | 45 | - |  |  | 25 |  | SVT26441 | 2021-07-15
La Alumino s.r.o. | 07259557 | DAH Solar | DHM-60X10 440W | mono-krystalický | 440 | 20.31 | 2.166 | 45 | - | -0.35 | 30 | 25 | ano | SVT26449 | 2021-07-19
La Alumino s.r.o. | 07259557 | DAH Solar | DHM-60X10 445W | mono-krystalický | 445 | 20.55 | 2.166 | 45 | - | -0.35 | 30 | 25 | ano | SVT26450 | 2021-07-19
La Alumino s.r.o. | 07259557 | DAH Solar | DHM-60X10 450W | mono-krystalický | 450 | 20.78 | 2.166 | 45 | - | -0.35 | 30 | 25 | ano | SVT26451 | 2021-07-19
La Alumino s.r.o. | 07259557 | DAH Solar | DHM-60X10 455W | mono-krystalický | 455 | 21.01 | 2.166 | 45 | - | -0.35 | 30 | 25 | ano | SVT26452 | 2021-07-19
La Alumino s.r.o. | 07259557 | DAH Solar | DHM-60X10 460W | mono-krystalický | 460 | 21.24 | 2.166 | 45 | - | -0.35 | 30 | 25 | ano | SVT26453 | 2021-07-19
La Alumino s.r.o. | 07259557 | Recom | RCM-455-SML | mono-krystalický | 455 | 20.3 | 2.245 | 42.3 | - | -0.34 | 30 | 25 | ano | SVT26454 | 2021-07-19
La Alumino s.r.o. | 07259557 | Recom | RCM-460-SML | mono-krystalický | 460 | 20.5 | 2.245 | 42.3 | - | -0.34 | 30 | 25 | ano | SVT26455 | 2021-07-19
La Alumino s.r.o. | 07259557 | Recom | RCM-465-SML | mono-krystalický | 465 | 20.7 | 2.245 | 42.3 | - | -0.34 | 30 | 25 | ano | SVT26456 | 2021-07-19
La Alumino s.r.o. | 07259557 | Recom | RCM-470-SML | mono-krystalický | 470 | 20.9 | 2.245 | 42.3 | - | -0.34 | 30 | 25 | ano | SVT26457 | 2021-07-19
La Alumino s.r.o. | 07259557 | Recom | RCM-475-SML | mono-krystalický | 475 | 21.2 | 2.245 | 42.3 | - | -0.34 | 30 | 25 | ano | SVT26458 | 2021-07-19
Solartec MED s.r.o. | 29053871 | JA Solar | JAM66S30-495/MR | mono-krystalický | 495 | 20.8 | 2.3537 | 45 |  | -0.35 | 25 | 25 | ne | SVT26462 | 2021-07-20
Memodo GmbH | 287107529 | WINAICO WSP-270M6 | WSP-270M6 | mono-krystalický | 270 | 16.24 | 1.66 | 44.7 | 4 | -0.43 | 25 | 12 | ano | SVT26463 | 2021-07-20
GEOSUN s.r.o. | 28119169 | Swiss-Solar EiGER 450Wp | IBEX120MHC-EiGER-450Wp | monokrystalický | 450 | 20.79 | 2.1648 | 45 | 3.2 | -0.36 | - | - | - | SVT26464 | 2021-07-21
GEOSUN s.r.o. | 28119169 | Swiss-Solar EiGER 500Wp | IBEX132MHC-EiGER-500Wp | monokrystalický | 500 | 21.06 | 2.3746 | 45 | 4 | -0.36 | - | - | - | SVT26465 | 2021-07-21
ifTECH s.r.o. | 27831281 | HT SAAE 450Wp MONO | HT72-166M 450 | mono-krystalický | 450 | 20.2 | 2.225 | 45 | - | -0.39 | 12 | 25 | ne | SVT26466 | 2021-07-21
ifTECH s.r.o. | 27831281 | HT SAAE 455Wp MONO | HT72-166M 455 | mono-krystalický | 455 | 20.4 | 2.225 | 45 | - | -0.39 | 12 | 25 | ne | SVT26467 | 2021-07-21
ifTECH s.r.o. | 27831281 | München Energieprodukte 450wp MONO | MSMD450M6-72 450 | mono-krystalický | 450 | 20.3 | 2.209 | 42 | - | -0.35 | 15 | 25 | ne | SVT26468 | 2021-07-21
ifTECH s.r.o. | 27831281 | München Energieprodukte 455wp MONO | MSMD455M6-72 455 | mono-krystalický | 455 | 20.5 | 2.209 | 42 | - | -0.35 | 15 | 25 | ne | SVT26469 | 2021-07-21
ifTECH s.r.o. | 27831281 | München Energieprodukte 460wp MONO | MSMD460M6-72 460 | mono-krystalický | 460 | 20.7 | 2.209 | 42 | - | -0.35 | 15 | 25 | ne | SVT26470 | 2021-07-21
Memodo GmbH | 287107529 | WINAICO WSP-260M6 | WSP-260M6 | mono-krystalický | 260 | 15.64 | 1.66 | 44.7 | 4 | -0.43 | 25 | 12 | ano | SVT26471 | 2021-07-21
Nelumbo Energy a.s. | 28873122 | Nelumbo 540 | NEPVA540B | mono-krystalický | 540 | 20.89 | 2.58 | 45 | 3 | -0.36 | - | - | - | SVT26472 | 2021-07-21
DALU, s.r.o. | 25934970 | Amerisolar AS-6M144-HC | AS-6M144-HC 445W | mono-krystalický | 445 | 20.14 | 2.21 | 43 | 3 | -0.36 | 30 | 30 | Ne | SVT26486 | 2021-07-26
SMT-energy s.r.o. | 08674531 | insolar - panel | AMSO - AS540S9 | mono-krystalický | 540 | 20.7 | 2.6 | 45 | 83.1 |  | 25 | 25 |  | SVT26487 | 2021-07-26
Krannich Solar s.r.o. | 29183766 | Axitec | AXIworldpremium X HC BLK AC-340MH/120V | mono-krystalický | 340 | 20.2 | 1.683 | 45 | - |  | 25 | 15 |  | SVT26488 | 2021-07-26
Krannich Solar s.r.o. | 29183766 | Axitec | AXIworldpremium AC-360M/156-72S | mono-krystalický | 360 | 18.55 | 1.94 | 45 | - |  | 25 | 15 |  | SVT26489 | 2021-07-26
Krannich Solar s.r.o. | 29183766 | Axitec | AXIworldpremium XL HC AC-450MH/144V | mono-krystalický | 450 | 20.57 | 2.188 | 45 | - |  | 25 | 15 |  | SVT26490 | 2021-07-26
Solartec MED s.r.o. | 29053871 | Leapton Energy CO., Ltd | LP182*182-M-54-MH-400W | mono-krystalický | 400 | 20.46 | 1.955 | 45 |  | -0.36 | 25 | 25 | ano | SVT26497 | 2021-07-29
Krannich Solar s.r.o. | 29183766 | Axitec | AXIpremium XLM HC AC-380MH/120VL | mono-krystalický | 380 | 20.34 | 1.868 | 45 | - |  | 25 | 15 |  | SVT26498 | 2021-07-30
Frankensolar Eastern Europe s.r.o. | 28861841 | Q.Peak Duo BLK ML-G9 370 | Q.Peak Duo BLK ML-G9 370 | mono-krystalický | 370 | 19.5 | 1.9 | 43 | - | -0.35 | 40 | 25 | - | SVT26499 | 2021-08-03
Frankensolar Eastern Europe s.r.o. | 28861841 | Boviet BVM M5-60S 345 | BVM345M5-60S | mono-krystalický | 345 | 19.9 | 1.73 | 42.3 | - | -0.34 | 40 | 25 | - | SVT26500 | 2021-08-03
Frankensolar Eastern Europe s.r.o. | 28861841 | Amerisolar AS-6M144-HC 450 | AS-6M144-HC 450 | mono-krystalický | 450 | 20.37 | 2.21 | 43 | - | -0.36 | 40 | 30 | - | SVT26501 | 2021-08-03
Vysočina Energy s.r.o. | 10754881 | Yingli Energy | YL250P-29b | poly(multi)-krystalický | 250 | 15.3 | 1.63 | 46 | 5 | -0.45 | 25 | 25 | Ne | SVT26502 | 2021-08-03
BayWa r.e. Solar Systems s.r.o. | 03841413 | Hyundai | HiE-S400VG | mono-krystalický | 400 | 20.4 | 1.9597 | 42.3 | - | - | - | - | - | SVT26504 | 2021-08-05
Solární tašky s.r.o. | 05999499 | solární taška PAN32 | PAN32 | mono-krystalický | 32 | 14.5 | 0.2 | [6 empty] | SVT26505 | 2021-08-05
Memodo GmbH | 287107529 | Solibro SL2-G2.3 145 | Solibro SL2-G2.3 145 | mono-krystalický | 145 | 15.4 | 0.93 | 42 | 4 | -0.32 | 10 | 25 | ano | SVT26506 | 2021-08-09
SOLSOL s.r.o. | 29360391 | AEG | AS-M1083Z-H(M10)-400HV | monokrystalický | 400 | 20.7 | 1.9352 | 42.3 | - | -0.35 | 31 | 25 | ano | SVT26507 | 2021-08-09
SOLSOL s.r.o. | 29360391 | SoliTek | STANDARD HC.120 | monokrystalický | 360 | 19.46 | 1.8497 | 43 | - | -0.36 | 30 | 20 | ano | SVT26508 | 2021-08-09
SOLSOL s.r.o. | 29360391 | SoliTek | SOLID BIFACIAL B.60 | bifaciální | 350 | 18.85 | 1.8971 | 46 | - | -0.47 | 30 | 30 | ano | SVT26509 | 2021-08-09
Frankensolar Eastern Europe s.r.o. | 28861841 | Amerisolar AS-6M120-HC BLACK 370 | AS-6M120-HC BLACK 370 | mono-krystalický | 370 | 20 | 1.85 | 43 |  | -0.36 | 40 | 25 | - | SVT26514 | 2021-08-11
Note on A2: Zadejte název výrobce / dodavatele / distributora.
Note on C2: Zadejte název či jiné obchodní označení výrobku.
Note on D2: Zadejte typové označení výrobku.
Note on O2: Zadejte SVT kód z programu NZÚ, byl-li přidělen.

## Střídače
Výrobce / dodavatel / distributor (registrující subjekt) | IČ | Název výrobku | Typové označení výrobku | Typ střídače | Maximální účinnost střídače (%) | EURO účinnost střídače (%) | MPPT účinnost přispůsobení (%) | Kód SVT - NZÚ | Registrace
GermanPV GmbH | 815271294 | ABB | UNO-2.0-I-OUTD | síťový jednofázový | 96.3 | 95.1 | 99.8 | SVT20027 | 2015-11-11
GermanPV GmbH | 815271294 | ABB | UNO-2.5-I-OUTD | síťový jednofázový | 96.3 | 95.4 | 99.8 | SVT20028 | 2015-11-11
GermanPV GmbH | 815271294 | ABB | PVI - 3.0 - TL - OUTD | síťový jednofázový | 96.8 | 96 | 99.8 | SVT20029 | 2015-11-11
GermanPV GmbH | 815271294 | ABB | PVI - 3.6 - TL - OUTD | síťový jednofázový | 96.8 | 96 | 99.8 | SVT20030 | 2015-11-11
GermanPV GmbH | 815271294 | ABB | PVI - 4.2 - TL - OUTD | síťový jednofázový | 96.8 | 96 | 99.8 | SVT20031 | 2015-11-11
GermanPV GmbH | 815271294 | ABB | TRIO-5.8-TL-OUTD | síťový třífázový | 98 | 97.4 | 99.8 | SVT20032 | 2015-11-11
GermanPV GmbH | 815271294 | ABB | TRIO-7.5-TL-OUTD | síťový třífázový | 98 | 97.5 | 99.8 | SVT20033 | 2015-11-11
GermanPV GmbH | 815271294 | ABB | TRIO-8.5-TL-OUTD | síťový třífázový | 98 | 97.5 | 99.8 | SVT20034 | 2015-11-11
GermanPV GmbH | 815271294 | ABB | PVI-10.0-TL-OUTD | síťový třífázový | 97.8 | 97.1 | 99.8 | SVT20035 | 2015-11-11
GermanPV GmbH | 815271294 | ABB | PVI-12.5-TL-OUTD | síťový třífázový | 97.8 | 97.2 | 99.8 | SVT20036 | 2015-11-11
GermanPV GmbH | 815271294 | ABB | TRIO-20.0-TL-OUTD | síťový třífázový | 98.2 | 98 | 99.8 | SVT20037 | 2015-11-11
GermanPV GmbH | 815271294 | ABB | TRIO-27.6-TL-OUTD | síťový třífázový | 98.2 | 98 | 99.8 | SVT20038 | 2015-11-11
GermanPV GmbH | 815271294 | ABB | UNO - 2.0 - TL - OUTD | síťový jednofázový | 97.3 | 96 | 99.8 | SVT20039 | 2015-11-11
GermanPV GmbH | 815271294 | ABB | UNO - 3.0 - TL - OUTD | síťový jednofázový | 97.3 | 96 | 99.8 | SVT20040 | 2015-11-11
GermanPV GmbH | 815271294 | ABB | UNO - 3.6 - TL - OUTD | síťový jednofázový | 98.4 | 97.5 | 99.8 | SVT20041 | 2015-11-11
GermanPV GmbH | 815271294 | ABB | UNO - 4.2 - TL - OUTD | síťový jednofázový | 98.4 | 97.5 | 99.8 | SVT20042 | 2015-11-11
Solární Panely.CZ, s.r.o. | 29191858 | Měnič napětí Studer Innotec | XTM 2600-48 | hybridní | 96 | 94.37 | - | SVT20110 | 2015-12-07
Solární Panely.CZ, s.r.o. | 29191858 | Měnič napětí Studer Innotec | XTM 4000-48 | hybridní | 96 | 94.33 | - | SVT20111 | 2015-12-07
TERMS a.s. | 14499037 | Fotovoltaický hybridní střídač jednofázový | Imeon 3.6 | hybridní | 95.5 | 94.5 | - | SVT20296 | 2015-12-16
Fronius Česká republika s.r.o. | 15887022 | Fronius Galvo | Galvo 1.5-1 | síťový jednofázový | 95.9 | 94.5 | 99.9 | SVT20406 | 2016-01-04
Fronius Česká republika s.r.o. | 15887022 | Fronius Galvo | Galvo 2.0-1 | síťový jednofázový | 96 | 94.9 | 99.9 | SVT20407 | 2016-01-04
Fronius Česká republika s.r.o. | 15887022 | Fronius Galvo | Galvo 2.5-1 | síťový jednofázový | 96.1 | 95.2 | 99.9 | SVT20408 | 2016-01-04
Fronius Česká republika s.r.o. | 15887022 | Fronius Galvo | Galvo 3.0-1 | síťový jednofázový | 96.1 | 95.4 | 99.9 | SVT20409 | 2016-01-04
Fronius Česká republika s.r.o. | 15887022 | Fronius Galvo | Galvo 3.1-1 | síťový jednofázový | 96.1 | 95.4 | 99.9 | SVT20410 | 2016-01-04
Fronius Česká republika s.r.o. | 15887022 | Fronius Symo | Symo 3.0-3-S | síťový třífázový | 98 | 96.2 | 99.9 | SVT20411 | 2016-01-04
Fronius Česká republika s.r.o. | 15887022 | Fronius Symo | Symo 3.7-3-S | síťový třífázový | 98 | 96.7 | 99.9 | SVT20412 | 2016-01-04
Fronius Česká republika s.r.o. | 15887022 | Fronius Symo | Symo 4.5-3-S | síťový třífázový | 98 | 97 | 99.9 | SVT20413 | 2016-01-04
Fronius Česká republika s.r.o. | 15887022 | Fronius Symo | Symo 3.0-3-M | síťový třífázový | 98 | 96.5 | 99.9 | SVT20414 | 2016-01-04
Fronius Česká republika s.r.o. | 15887022 | Fronius Symo | Symo 3.7-3-M | síťový třífázový | 98 | 96.9 | 99.9 | SVT20415 | 2016-01-04
Fronius Česká republika s.r.o. | 15887022 | Fronius Symo | Symo 4.5-3-M | síťový třífázový | 98 | 97.2 | 99.9 | SVT20416 | 2016-01-04
Fronius Česká republika s.r.o. | 15887022 | Fronius Symo | Symo 5.0-3-M | síťový třífázový | 98 | 97.3 | 99.9 | SVT20417 | 2016-01-04
Fronius Česká republika s.r.o. | 15887022 | Fronius Symo | Symo 6.0-3-M | síťový třífázový | 98 | 97.5 | 99.9 | SVT20418 | 2016-01-04
Fronius Česká republika s.r.o. | 15887022 | Fronius Symo | Symo 7.0-3-M | síťový třífázový | 98 | 97.6 | 99.9 | SVT20419 | 2016-01-04
Fronius Česká republika s.r.o. | 15887022 | Fronius Symo | Symo 8.2-3-M | síťový třífázový | 98 | 97.7 | 99.9 | SVT20420 | 2016-01-04
Fronius Česká republika s.r.o. | 15887022 | Fronius Symo | Symo 10.0-3-M | síťový třífázový | 98 | 97.4 | 99.9 | SVT20421 | 2016-01-04
Fronius Česká republika s.r.o. | 15887022 | Fronius Symo Hybrid | Symo Hybrid 3.0-3-S | hybridní | 97.5 | 94.86 | 99.9 | SVT20422 | 2016-01-04
Fronius Česká republika s.r.o. | 15887022 | Fronius Symo Hybrid | Symo Hybrid 4.0-3-S | hybridní | 97.6 | 95.73 | 99.9 | SVT20423 | 2016-01-04
Fronius Česká republika s.r.o. | 15887022 | Fronius Symo Hybrid | Symo Hybrid 5.0-3-S | hybridní | 97.6 | 96.44 | 99.9 | SVT20424 | 2016-01-04
Fronius Česká republika s.r.o. | 15887022 | Fronius Primo | Fronius Primo 3.0-1 | síťový jednofázový | 97.6 | 96.1 | 99.9 | SVT20425 | 2016-01-04
Fronius Česká republika s.r.o. | 15887022 | Fronius Primo | Fronius Primo 3.5-1 | síťový jednofázový | 97.7 | 96.8 | 99.9 | SVT20426 | 2016-01-04
Fronius Česká republika s.r.o. | 15887022 | Fronius Primo | Fronius Primo 3.6-1 | síťový jednofázový | 97.7 | 96.8 | 99.9 | SVT20427 | 2016-01-04
Fronius Česká republika s.r.o. | 15887022 | Fronius Primo | Fronius Primo 4.0-1 | síťový jednofázový | 97.7 | 97 | 99.9 | SVT20428 | 2016-01-04
Fronius Česká republika s.r.o. | 15887022 | Fronius Primo | Fronius Primo 4.6-1 | síťový jednofázový | 97.8 | 97 | 99.9 | SVT20429 | 2016-01-04
Fronius Česká republika s.r.o. | 15887022 | Fronius Primo | Fronius Primo 5.0-1 | síťový jednofázový | 97.8 | 97.1 | 99.9 | SVT20430 | 2016-01-04
Fronius Česká republika s.r.o. | 15887022 | Fronius Primo | Fronius Primo 6.0-1 | síťový jednofázový | 97.8 | 97.3 | 99.9 | SVT20431 | 2016-01-04
Fronius Česká republika s.r.o. | 15887022 | Fronius Primo | Fronius Primo 8.2-1 | síťový jednofázový | 97.8 | 97.5 | 99.9 | SVT20432 | 2016-01-04
Krannich Solar s.r.o. | 29183766 | Kostal PIKO 3.0 | PIKO 3.0 DCS INT (New Generation) | síťový jednofázový | 96.2 | 95.5 | 99.9 | SVT20496 | 2016-01-12
Krannich Solar s.r.o. | 29183766 | Kostal PIKO 4.2 | PIKO 4.2 DCS INT (New Generation) | síťový třífázový | 97.5 | 96.1 | 99.9 | SVT20497 | 2016-01-12
Krannich Solar s.r.o. | 29183766 | Kostal PIKO 5.5 | PIKO 5.5 DCS INT (New Generation) | síťový třífázový | 97.7 | 96.3 | 99.9 | SVT20498 | 2016-01-12
Krannich Solar s.r.o. | 29183766 | Kostal PIKO 7.0 | PIKO 7.0 DCS INT (New Generation) | síťový třífázový | 97.6 | 96.5 | 99.9 | SVT20499 | 2016-01-12
Krannich Solar s.r.o. | 29183766 | Kostal PIKO 8.5 | PIKO 8.5 DCS INT (New Generation) | síťový třífázový | 97.6 | 96.5 | 99.9 | SVT20500 | 2016-01-12
Krannich Solar s.r.o. | 29183766 | Kostal PIKO 10 | PIKO 10 DCS INT (New Generation) | síťový třífázový | 97.7 | 97.1 | 99.9 | SVT20501 | 2016-01-12
Krannich Solar s.r.o. | 29183766 | Solax SL-TL1500 X1 | SL-TL1500 X1 SERIES | síťový jednofázový | 97.4 | 96.5 | 99.9 | SVT20502 | 2016-01-12
Krannich Solar s.r.o. | 29183766 | Solax SL-TL2200 X1 | SL-TL2200 X1 SERIES | síťový jednofázový | 97.5 | 96.8 | 99.9 | SVT20503 | 2016-01-12
Krannich Solar s.r.o. | 29183766 | Solax SL-TL2800 X1 | SL-TL2800 X1 SERIES | síťový jednofázový | 97.6 | 96.9 | 99.9 | SVT20504 | 2016-01-12
Krannich Solar s.r.o. | 29183766 | Solax SL-TL3000 X1 | SL-TL3000 X1 SERIES | síťový jednofázový | 97.6 | 96.9 | 99.9 | SVT20505 | 2016-01-12
Krannich Solar s.r.o. | 29183766 | SolarEdge SE2200 | SE2200 - EUR | síťový jednofázový | 97.6 | 97.6 | 99.5 | SVT20506 | 2016-01-12
Krannich Solar s.r.o. | 29183766 | SolarEdge SE3000 | SE3000 - EUR | síťový jednofázový | 97.6 | 97.6 | 99.5 | SVT20507 | 2016-01-12
Krannich Solar s.r.o. | 29183766 | SolarEdge SE4000 | SE4000 - EUR | síťový jednofázový | 97.6 | 97.5 | 99.5 | SVT20508 | 2016-01-12
Krannich Solar s.r.o. | 29183766 | SolarEdge SE5000 | SE5000 - EUR | síťový jednofázový | 97.6 | 97.4 | 99.5 | SVT20509 | 2016-01-12
renerga solutions s.r.o. | 26236311 | SMA Sunny Boy 3000 TL | SB (Sunny Boy) 3000TL-21 | síťový jednofázový | 97 | 96 | 99 | SVT20559 | 2016-01-15
renerga solutions s.r.o. | 26236311 | SMA Sunny Boy 4000 TL | SB (Sunny Boy) 4000TL-21 | síťový jednofázový | 97 | 96.4 | 99 | SVT20560 | 2016-01-15
renerga solutions s.r.o. | 26236311 | SMA Sunny Boy 5000 TL | SB (Sunny Boy) 5000TL-21 | síťový jednofázový | 97 | 96.5 | 99 | SVT20561 | 2016-01-15
renerga solutions s.r.o. | 26236311 | SMA Sunny Tripower 5000 TL | STP (Sunny Tripower) 5000TL-20 | síťový dvoufázový | 98 | 97.1 | 99 | SVT20562 | 2016-01-15
Krannich Solar s.r.o. | 29183766 | Kostal PIKO 4.6 | PIKO 4.6 DCS INT (New Generation) | síťový třífázový | 97.7 | 96.3 | 99.9 | SVT20565 | 2016-01-19
Krannich Solar s.r.o. | 29183766 | Kostal PIKO 8.3 | PIKO 8.3 DCS INT | síťový třífázový | 96 | 95.1 | 99.9 | SVT20566 | 2016-01-19
Krannich Solar s.r.o. | 29183766 | Kostal PIKO 6.0 BA | PIKO 6.0 BA | hybridní | 96.1 | 94.8 | 99.96 | SVT20567 | 2016-01-19
Krannich Solar s.r.o. | 29183766 | Kostal PIKO 8.0 BA | PIKO 8.0 BA | hybridní | 96.3 | 95 | 99.96 | SVT20568 | 2016-01-19
Krannich Solar s.r.o. | 29183766 | Kostal PIKO 10 BA | PIKO 10.0 BA | hybridní | 96.5 | 95.3 | 99.96 | SVT20569 | 2016-01-19
Krannich Solar s.r.o. | 29183766 | Solax SK-TL3000E | SK-TL3000E X-HYBRID SERIES G2 | síťový jednofázový | 97.6 | 97 | 99.9 | SVT20570 | 2016-01-19
Krannich Solar s.r.o. | 29183766 | SolarEdge SE4k | SE4k - EUR | síťový třífázový | 98 | 97.3 | 99.5 | SVT20571 | 2016-01-19
Krannich Solar s.r.o. | 29183766 | SolarEdge SE4k | SE4k - EUR INDOOR | síťový třífázový | 98 | 97.3 | 99.5 | SVT20572 | 2016-01-19
Krannich Solar s.r.o. | 29183766 | SolarEdge SE5k | SE5k - EUR | síťový třífázový | 98 | 97.3 | 99.5 | SVT20573 | 2016-01-19
Krannich Solar s.r.o. | 29183766 | SolarEdge SE5k | SE5k - EUR INDOOR | síťový třífázový | 98 | 97.3 | 99.5 | SVT20574 | 2016-01-19
Krannich Solar s.r.o. | 29183766 | SolarEdge SE7k | SE7k - EUR | síťový třífázový | 98 | 97.3 | 99.5 | SVT20575 | 2016-01-19
Krannich Solar s.r.o. | 29183766 | SolarEdge SE7k | SE7k - EUR INDOOR | síťový třífázový | 98 | 97.3 | 99.5 | SVT20576 | 2016-01-19
Krannich Solar s.r.o. | 29183766 | SolarEdge SE8k | SE8k - EUR | síťový třífázový | 98 | 97.5 | 99.5 | SVT20577 | 2016-01-19
Krannich Solar s.r.o. | 29183766 | SolarEdge SE9k | SE9k - EUR | síťový třífázový | 98 | 97.5 | 99.5 | SVT20578 | 2016-01-19
Krannich Solar s.r.o. | 29183766 | SolarEdge SE10k | SE10k - EUR | síťový třífázový | 98 | 97.6 | 99.5 | SVT20579 | 2016-01-19
Krannich Solar s.r.o. | 29183766 | Delta Electronics | RPI H3 | síťový jednofázový | 97 | 96.2 | _ | SVT20580 | 2016-01-19
Krannich Solar s.r.o. | 29183766 | Delta Electronics | RPI H4A | síťový jednofázový | 97.5 | 97 | _ | SVT20581 | 2016-01-19
Krannich Solar s.r.o. | 29183766 | Delta Electronics | RPI H5A | síťový jednofázový | 97.5 | 96.8 | _ | SVT20582 | 2016-01-19
Krannich Solar s.r.o. | 29183766 | Delta Electronics | RPI M6A | síťový třífázový | 98.3 | 97.6 | _ | SVT20583 | 2016-01-19
Krannich Solar s.r.o. | 29183766 | Delta Electronics | RPI M8A | síťový třífázový | 98.3 | 97.9 | _ | SVT20584 | 2016-01-19
Krannich Solar s.r.o. | 29183766 | Delta Electronics | RPI M10A | síťový třífázový | 98.3 | 98 | _ | SVT20585 | 2016-01-19
Krannich Solar s.r.o. | 29183766 | Solax SK-SU3000E | SK-SU3000E X-HYBRID SERIES G2 | hybridní | 97.6 | 94 | 99.9 | SVT20663 | 2016-01-26
Krannich Solar s.r.o. | 29183766 | Solax SK-SU3700E | SK-SU3700E X-HYBRID SERIES G2 | hybridní | 97.6 | 94 | 99.9 | SVT20664 | 2016-01-26
Krannich Solar s.r.o. | 29183766 | Solax SK-SU5000E | SK-SU5000E X-HYBRID SERIES G2 | hybridní | 97.6 | 94 | 99.9 | SVT20665 | 2016-01-26
Solidsun s.r.o. | 2258129 | GoodWe NS Series | GW1000-NS | síťový jednofázový | 96.5 | 96 | 99.9 | SVT20681 | 2016-02-03
Solidsun s.r.o. | 2258129 | GoodWe NS Series | GW1500-NS | síťový jednofázový | 97 | 96 | 99.9 | SVT20682 | 2016-02-03
Solidsun s.r.o. | 2258129 | GoodWe NS Series | GW2000-NS | síťový jednofázový | 97 | 96 | 99.9 | SVT20683 | 2016-02-03
Solidsun s.r.o. | 2258129 | GoodWe NS Series | GW2500-NS | síťový jednofázový | 97.5 | 97 | 99.9 | SVT20684 | 2016-02-03
Solidsun s.r.o. | 2258129 | GoodWe NS Series | GW3000-NS | síťový jednofázový | 97.5 | 97 | 99.9 | SVT20685 | 2016-02-03
Solidsun s.r.o. | 2258129 | GoodWe DNS Series | GW3000D-NS | síťový jednofázový | 97.6 | 97.4 | 99.9 | SVT20686 | 2016-02-03
Solidsun s.r.o. | 2258129 | GoodWe DNS Series | GW3600D-NS | síťový jednofázový | 97.6 | 97.4 | 99.9 | SVT20687 | 2016-02-03
Solidsun s.r.o. | 2258129 | GoodWe DNS Series | GW4200D-NS | síťový jednofázový | 97.6 | 97.4 | 99.9 | SVT20688 | 2016-02-03
Solidsun s.r.o. | 2258129 | GoodWe DNS Series | GW5000D-NS | síťový jednofázový | 97.6 | 97.4 | 99.9 | SVT20689 | 2016-02-03
Solidsun s.r.o. | 2258129 | GoodWe Smart DT Series | GW4000-DT | síťový třífázový | 97.8 | 96.7 | 99.9 | SVT20690 | 2016-02-03
Solidsun s.r.o. | 2258129 | GoodWe Smart DT Series | GW5000-DT | síťový třífázový | 97.8 | 96.7 | 99.9 | SVT20691 | 2016-02-03
Solidsun s.r.o. | 2258129 | GoodWe Smart DT Series | GW6000-DT | síťový třífázový | 97.8 | 96.7 | 99.9 | SVT20692 | 2016-02-03
Solidsun s.r.o. | 2258129 | GoodWe DT Series | GW10K-DT | síťový třífázový | 98 | 97.7 | 99.9 | SVT20693 | 2016-02-03
Solidsun s.r.o. | 2258129 | GoodWe DT Series | GW12K-DT | síťový třífázový | 98 | 97.7 | 99.9 | SVT20694 | 2016-02-03
Solidsun s.r.o. | 2258129 | GoodWe ES Series | GW5048D-ES | hybridní | 97.6 | 97 | 99.9 | SVT20695 | 2016-02-03
Solidsun s.r.o. | 2258129 | GoodWe ES Series | GW3648D-ES | hybridní | 97.6 | 97 | 99.9 | SVT20696 | 2016-02-03
Schneider electric CZ, s.r.o. | 60467550 | Schneider Electric Conext RL | Conext RL 3000 E | síťový jednofázový | 97.5 | 97 | - | SVT20751 | 2016-02-10
Schneider electric CZ, s.r.o. | 60467550 | Schneider Electric Conext RL | Conext RL 4000 E | síťový jednofázový | 97.5 | 97 | - | SVT20752 | 2016-02-10
Schneider electric CZ, s.r.o. | 60467550 | Schneider Electric Conext RL | Conext RL 5000 E | síťový jednofázový | 97.5 | 97 | - | SVT20753 | 2016-02-10
Schneider electric CZ, s.r.o. | 60467550 | Schneider Electric Conext TL | Conext TL 8000 E | síťový třífázový | 98.2 | 97.4 | - | SVT20754 | 2016-02-10
Schneider electric CZ, s.r.o. | 60467550 | Schneider Electric Conext TL | Conext TL 10000 E | síťový třífázový | 98.3 | 97.7 | - | SVT20755 | 2016-02-10
GBC Montáže, spol. s r.o. | 46983465 | InfiniSolar 10KW | InfiniSolar 10KW | síťový třífázový | 96 | 94 | 99.97 | SVT20756 | 2016-02-12
Solární Panely.CZ, s.r.o. | 29191858 | Měnič napětí Studer Innotec | XTS 1200-24 | hybridní | 93 | 92 | - | SVT20777 | 2016-02-22
Solární Panely.CZ, s.r.o. | 29191858 | Měnič napětí Studer Innotec | XTS 1400-48 | hybridní | 93 | 92 | - | SVT20778 | 2016-02-22
Solární Panely.CZ, s.r.o. | 29191858 | Měnič napětí Studer Innotec | XTM 3500-24 | hybridní | 94 | 92.6 | - | SVT20779 | 2016-02-22
Solární Panely.CZ, s.r.o. | 29191858 | Měnič napětí Studer Innotec | XTM 2400-24 | hybridní | 94 | 92.52 | - | SVT20780 | 2016-02-22
Frankensolar Eastern Europe s.r.o. | 28861841 | Growatt S serie | Growatt 1000-S | síťový jednofázový | 97 | 95.5 | 99.5 | SVT20784 | 2016-02-23
Frankensolar Eastern Europe s.r.o. | 28861841 | Growatt S serie | Growatt 1500-S | síťový jednofázový | 97 | 96.5 | 99.5 | SVT20785 | 2016-02-23
Frankensolar Eastern Europe s.r.o. | 28861841 | Growatt S serie | Growatt 2000-S | síťový jednofázový | 97 | 96.5 | 99.5 | SVT20786 | 2016-02-23
Frankensolar Eastern Europe s.r.o. | 28861841 | Growatt S serie | Growatt 3000-S | síťový jednofázový | 97 | 96.5 | 99.5 | SVT20787 | 2016-02-23
Frankensolar Eastern Europe s.r.o. | 28861841 | Growatt MTL serie | Growatt 2500 MTL | síťový jednofázový | 97.5 | 97 | 99.5 | SVT20788 | 2016-02-23
Frankensolar Eastern Europe s.r.o. | 28861841 | Growatt MTL serie | Growatt 3000 MTL | síťový jednofázový | 97.5 | 97.4 | 99.5 | SVT20789 | 2016-02-23
Frankensolar Eastern Europe s.r.o. | 28861841 | Growatt MTL serie | Growatt 3600 MTL | síťový jednofázový | 97.6 | 97 | 99.5 | SVT20790 | 2016-02-23
Frankensolar Eastern Europe s.r.o. | 28861841 | Growatt MTL serie | Growatt 4200 MTL | síťový jednofázový | 97.9 | 97.4 | 99.5 | SVT20791 | 2016-02-23
Frankensolar Eastern Europe s.r.o. | 28861841 | Growatt MTL serie | Growatt 5000 MTL | síťový jednofázový | 97.9 | 97.4 | 99.5 | SVT20792 | 2016-02-23
Frankensolar Eastern Europe s.r.o. | 28861841 | Growatt HY serie | Growatt 3000HY | hybridní | 96 | 95 | 99.5 | SVT20793 | 2016-02-23
Frankensolar Eastern Europe s.r.o. | 28861841 | SMA Sunny Boy | SB (Sunny Boy) 1.5 | síťový jednofázový | 97.2 | 96.1 | 99.5 | SVT20856 | 2016-03-01
Frankensolar Eastern Europe s.r.o. | 28861841 | SMA Sunny Boy | SB (Sunny Boy) 2.5 | síťový jednofázový | 97.2 | 96.7 | 99.5 | SVT20857 | 2016-03-01
TERMS a.s. | 14499037 | SMA Sunny Boy | Sunny Boy 240 | síťový jednofázový | 95.8 | 95.3 | 99.9 | SVT20859 | 2016-03-02
TERMS a.s. | 14499037 | SMA Sunny Boy | Sunny Boy 3600TL | síťový jednofázový | 97 | 96.4 | 99.9 | SVT20860 | 2016-03-02
TERMS a.s. | 14499037 | SMA Sunny Tripower | Sunny Tripower 6000TL | síťový třífázový | 98 | 97.4 | 99.9 | SVT20861 | 2016-03-02
TERMS a.s. | 14499037 | SMA Sunny Tripower | Sunny Tripower 7000TL | síťový třífázový | 98 | 97.5 | 99.9 | SVT20862 | 2016-03-02
TERMS a.s. | 14499037 | SMA Sunny Tripower | Sunny Tripower 8000TL | síťový třífázový | 98 | 97.6 | 99.9 | SVT20863 | 2016-03-02
TERMS a.s. | 14499037 | SMA Sunny Tripower | Sunny Tripower 9000TL | síťový třífázový | 98 | 97.6 | 99.9 | SVT20864 | 2016-03-02
TERMS a.s. | 14499037 | SMA Sunny Tripower | Sunny Tripower 10000TL | síťový třífázový | 98 | 97.6 | 99.9 | SVT20865 | 2016-03-02
TERMS a.s. | 14499037 | SMA Sunny Tripower | Sunny Tripower 12000TL | síťový třífázový | 98.3 | 97.9 | 99.9 | SVT20866 | 2016-03-02
Neosolar,spol. s r.o. | 26287030 | Měnič/nabíječ Multiplus Victron Energy | Multiplus 24/3000/70 | hybridní | 94 | 92 | - | SVT20903 | 2016-03-17
Neosolar,spol. s r.o. | 26287030 | Měnič/nabíječ Multiplus Victron Energy | Multiplus 24/5000/120 | hybridní | 94 | 92 | - | SVT20904 | 2016-03-17
Neosolar,spol. s r.o. | 26287030 | Měnič/nabíječ Multiplus Victron Energy | Multiplus 48/3000/35 | hybridní | 95 | 93 | - | SVT20905 | 2016-03-17
Neosolar,spol. s r.o. | 26287030 | Měnič/nabíječ Multiplus Victron Energy | Multiplus 48/5000/70 | hybridní | 95 | 93 | - | SVT20906 | 2016-03-17
Neosolar,spol. s r.o. | 26287030 | Měnič/nabíječ Quattro Victron Energy | Quattro 24/5000/120-100/100 | hybridní | 94 | 92 | - | SVT20907 | 2016-03-17
Neosolar,spol. s r.o. | 26287030 | Měnič/nabíječ Quattro Victron Energy | Quattro 48/5000/70-100/100 | hybridní | 95 | 93 | - | SVT20908 | 2016-03-17
Neosolar,spol. s r.o. | 26287030 | Měnič/nabíječ Quattro Victron Energy | Quattro 24/8000/200-100/100 | hybridní | 94 | 92 | - | SVT20909 | 2016-03-17
Neosolar,spol. s r.o. | 26287030 | Měnič/nabíječ Quattro Victron Energy | Quattro 48/8000/110-100/100 | hybridní | 96 | 94 | - | SVT20910 | 2016-03-17
Neosolar,spol. s r.o. | 26287030 | Měnič/nabíječ Quattro Victron Energy | Quattro 48/10000/140-100/100 | hybridní | 96 | 94 | - | SVT20911 | 2016-03-17
Schneider electric CZ, s.r.o. | 60467550 | Schneider Electric Conext SW | Conext střídač/nabíječ SW 4048 230 | hybridní | 94 | 92.2 | - | SVT20913 | 2016-03-18
Schneider electric CZ, s.r.o. | 60467550 | Schneider Electric Conext XW | Conext střídač/nabíječ XW 4024 230 | hybridní | 94 | 92.1 | - | SVT20914 | 2016-03-18
Schneider electric CZ, s.r.o. | 60467550 | Schneider Electric Conext XW+ | Conext střídač/nabíječ XW+ 7048 E | hybridní | 95.8 | 93.9 | - | SVT20915 | 2016-03-18
Schneider electric CZ, s.r.o. | 60467550 | Schneider Electric Conext XW+ | Conext střídač/nabíječ XW+ 8548 E | hybridní | 95.8 | 93.2 | - | SVT20916 | 2016-03-18
Ing. Martin Kolařík | 65144953 | Infinisolar 3KW Plus | Infinisolar 3KW Plus | síťový jednofázový | 96 | 95 | 99.9 | SVT20928 | 2016-03-22
Ing. Martin Kolařík | 65144953 | Infinisolar 5KW Plus | Infinisolar 5KW Plus | síťový jednofázový | 96 | 95 | 99.9 | SVT20929 | 2016-03-22
GBC Montáže, spol. s r.o. | 46983465 | KACO blueplanet 3.0TL1 M1 | KACO blueplanet 3.0TL1 M1 | síťový jednofázový | 97.2 | 96.5 | 99.9 | SVT20946 | 2016-03-31
GBC Montáže, spol. s r.o. | 46983465 | KACO blueplanet 3.0TL1 | KACO blueplanet 3.0TL1 | síťový jednofázový | 97.2 | 96.5 | 99.9 | SVT20947 | 2016-03-31
GBC Montáže, spol. s r.o. | 46983465 | KACO blueplanet 3.5TL1 | KACO blueplanet 3.5TL1 | síťový jednofázový | 97.2 | 96.4 | 99.9 | SVT20948 | 2016-03-31
GBC Montáže, spol. s r.o. | 46983465 | KACO blueplanet 3.7TL1 | KACO blueplanet 3.7TL1 | síťový jednofázový | 97.2 | 96.5 | 99.9 | SVT20949 | 2016-03-31
GBC Montáže, spol. s r.o. | 46983465 | KACO blueplanet 4.0TL1 | KACO blueplanet 4.0TL1 | síťový jednofázový | 97.2 | 96.6 | 99.9 | SVT20950 | 2016-03-31
GBC Montáže, spol. s r.o. | 46983465 | KACO blueplanet 4.6TL1 | KACO blueplanet 4.6TL1 | síťový jednofázový | 97.2 | 96.7 | 99.9 | SVT20951 | 2016-03-31
GBC Montáže, spol. s r.o. | 46983465 | KACO blueplanet 5.0TL1 | KACO blueplanet 5.0TL1 | síťový jednofázový | 97.2 | 96.6 | 99.9 | SVT20952 | 2016-03-31
GBC Montáže, spol. s r.o. | 46983465 | KACO blueplanet 5.0TL3 | KACO blueplanet 5.0TL3 | síťový třífázový | 98.3 | 97.4 | 99.9 | SVT20953 | 2016-03-31
GBC Montáže, spol. s r.o. | 46983465 | KACO blueplanet 6.5TL3 | KACO blueplanet 6.5TL3 | síťový třífázový | 98.3 | 97.6 | 99.9 | SVT20954 | 2016-03-31
GBC Montáže, spol. s r.o. | 46983465 | KACO blueplanet 7.5TL3 | KACO blueplanet 7.5TL3 | síťový třífázový | 98.3 | 97.7 | 99.9 | SVT20955 | 2016-03-31
GBC Montáže, spol. s r.o. | 46983465 | KACO blueplanet 9.0TL3 | KACO blueplanet 9.0TL3 | síťový třífázový | 98.3 | 97.9 | 99.9 | SVT20956 | 2016-03-31
Neosolar,spol. s r.o. | 26287030 | Měnič/nabíječ EasySolar Victron Energy | EasySolar 24/3000/70-50 | hybridní | 94 | 92 | 98 | SVT20957 | 2016-03-31
Neosolar,spol. s r.o. | 26287030 | Měnič/nabíječ EasySolar Victron Energy | EasySolar 48/3000/35-50 | hybridní | 95 | 93 | 98 | SVT20958 | 2016-03-31
Firstpower a.s | 28386191 | INVT iMars MG Series | iMars MG750TL | síťový jednofázový | 96.8 | 95.95 | 99 | SVT21004 | 2016-04-08
Firstpower a.s | 28386191 | INVT iMars MG Series | iMars MG1KTL | síťový jednofázový | 96.9 | 96 | 99 | SVT21005 | 2016-04-08
Firstpower a.s | 28386191 | INVT iMars MG Series | iMars MG1K5TL | síťový jednofázový | 97.2 | 96.1 | 99 | SVT21006 | 2016-04-08
Firstpower a.s | 28386191 | INVT iMars MG Series | iMars MG2KTL | síťový jednofázový | 97.2 | 96.1 | 99 | SVT21007 | 2016-04-08
Firstpower a.s | 28386191 | INVT iMars MG Series | iMars MG3KTL | síťový jednofázový | 97.3 | 96.5 | 99 | SVT21008 | 2016-04-08
Schneider electric CZ, s.r.o. | 60467550 | Schneider Electric Conext SW | Conext střídač/nabíječ SW 4024 230 | hybridní | 92 | 92 | - | SVT21071 | 2016-04-29
TERMS a.s. | 14499037 | Fotovoltaický hybridní střídač třífázový | Imeon 9.12 | hybridní | 95.5 | 94.5 | 99 | SVT21124 | 2016-05-24
Matru, spol. S r.o. | 29100909 | Solární inventor | Solivia 3,3 EU G3 | síťový jednofázový | 96 | 94.8 | - | SVT21194 | 2016-06-21
SOLSOL s.r.o. | 29360391 | Power One Aurora (ABB) | MICRO-0,25-I | síťový jednofázový | 96.5 | 95.4 | 95.4 | SVT21215 | 2016-06-30
SOLSOL s.r.o. | 29360391 | Power One Aurora (ABB) | MICRO-0,3-I | síťový jednofázový | 96.5 | 95.5 | 95.5 | SVT21216 | 2016-06-30
Frankensolar Eastern Europe s.r.o. | 28861841 | Growatt TL serie | Growatt 3000 | síťový jednofázový | 97.3 | 96.5 | 99.5 | SVT21286 | 2016-08-05
Frankensolar Eastern Europe s.r.o. | 28861841 | Growatt TL serie | Growatt 4000 | síťový jednofázový | 97.8 | 97.4 | 99.5 | SVT21287 | 2016-08-05
Frankensolar Eastern Europe s.r.o. | 28861841 | Growatt MTL-S serie | Growatt 2500 MTL-S | síťový jednofázový | 97.6 | 97 | 99.5 | SVT21288 | 2016-08-05
Frankensolar Eastern Europe s.r.o. | 28861841 | Growatt MTL-S serie | Growatt 3000 MTL-S | síťový jednofázový | 97.6 | 97 | 99.5 | SVT21289 | 2016-08-05
Frankensolar Eastern Europe s.r.o. | 28861841 | Growatt MTL-S serie | Growatt 3600 MTL-S | síťový jednofázový | 97.9 | 97.4 | 99.5 | SVT21246 | 2016-08-05
Neosolar,spol. s r.o. | 26287030 | Měnič/nabíječ EasySolar Victron Energy | EasySolar 48/5000/70-100 | hybridní | 95 | 93 | 98 | SVT21342 | 2016-08-31
GBC Montáže, spol. s r.o. | 46983465 | InfiniSolar Super 4KW | InfiniSolar Super 4KW | hybridní | 96 | 95 | 99.9 | SVT21362 | 2016-09-15
GBC Montáže, spol. s r.o. | 46983465 | InfiniSolar Plus 3KW | InfiniSolar Plus 3KW | hybridní | 96 | 95 | 99.9 | SVT21363 | 2016-09-15
GBC Montáže, spol. s r.o. | 46983465 | InfiniSolar Plus 5KW | InfiniSolar Plus 5KW | hybridní | 96 | 95 | 99.9 | SVT21367 | 2016-09-15
GBC Montáže, spol. s r.o. | 46983465 | InfiniSolar 10K | InfiniSolar 10K | hybridní | 96 | 95 | 99.9 | SVT21368 | 2016-09-15
GBC Montáže, spol. s r.o. | 46983465 | InfiniSolar Super 4KW | InfiniSolar Super 4KW | síťový jednofázový | 96 | 95 | 99.9 | SVT21369 | 2016-09-15
GBC Montáže, spol. s r.o. | 46983465 | KACO blueplanet 8.6TL3 | KACO blueplanet 8.6 TL3 M2 WM OD IIG0 | síťový třífázový | 98.5 | 98.1 | 99.9 | SVT21433 | 2016-11-03
GBC Montáže, spol. s r.o. | 46983465 | KACO blueplanet 10.0TL3 | KACO blueplanet 10.0 TL3 M2 WM OD IIG0 | síťový třífázový | 98.5 | 98.3 | 99.9 | SVT21434 | 2016-11-03
Krannich Solar s.r.o. | 29183766 | Solax SK-TL3000 | SK-TL3000 X-HYBRID SERIES | síťový jednofázový | 97.6 | 97 | 99.9 | SVT21444 | 2016-11-11
SUNNYCOLD s.r.o. | 28810911 | SC 5.5 | InfiniSolar E 5.5KW | hybridní | 95.7 | 94 | 99 | SVT21622 | 2017-02-16
SUNNYCOLD s.r.o. | 28810911 | SC 10 | InfiniSolar 10KW | hybridní | 95.34 | 93.4 | 99 | SVT21623 | 2017-02-16
NELUMBO Energy a.s. | 28873122 | X -Hybrid | SK-SU3000E | hybridní | 97.6 | 97 | 99.9 | SVT21670 | 2017-03-01
NELUMBO Energy a.s. | 28873122 | X -Hybrid | SK-SU3700E | hybridní | 97.6 | 97 | 99.9 | SVT21671 | 2017-03-01
NELUMBO Energy a.s. | 28873122 | X -Hybrid | SK-SU5000E | hybridní | 97.6 | 97 | 99.9 | SVT21672 | 2017-03-01
TERMS a.s. | 14499037 | SMA Sunny Boy | Sunny Boy 3.0 | síťový jednofázový | 97 | 96.4 | 99.9 | SVT21682 | 2017-03-08
TERMS a.s. | 14499037 | SMA Sunny Boy | Sunny Boy 3.6 | síťový jednofázový | 97 | 96.5 | 99.9 | SVT21683 | 2017-03-08
TERMS a.s. | 14499037 | SMA Sunny Boy | Sunny Boy 4.0 | síťový jednofázový | 97 | 96.5 | 99.9 | SVT21684 | 2017-03-08
TERMS a.s. | 14499037 | SMA Sunny Boy | Sunny Boy 5.0 | síťový jednofázový | 97 | 96.5 | 99.9 | SVT21685 | 2017-03-08
HORA ENERGY, s.r.o. | 24814962 | Vonsch | FOTO CONTROL 1f 230/375DC | síťový jednofázový | 97 | 96 | 99 | SVT21783 | 2017-04-04
Krannich Solar s.r.o. | 29183766 | SolarEdge SE2200H | SE2200H | síťový jednofázový | 99.2 | 98.3 | 99.5 | SVT21831 | 2017-04-20
Krannich Solar s.r.o. | 29183766 | SolarEdge SE3000H | SE3000H | síťový jednofázový | 99.2 | 98.8 | 99.5 | SVT21832 | 2017-04-20
Krannich Solar s.r.o. | 29183766 | SolarEdge SE3500H | SE3500H | síťový jednofázový | 99.2 | 98.8 | 99.5 | SVT21833 | 2017-04-20
Krannich Solar s.r.o. | 29183766 | SolarEdge SE3680H | SE3680H | síťový jednofázový | 99.2 | 98.8 | 99.5 | SVT21834 | 2017-04-20
Krannich Solar s.r.o. | 29183766 | Solax X1-1.1 MINI | X1-1.1-S-D | síťový jednofázový | 97.1 | 95.5 | 99.9 | SVT21835 | 2017-04-20
Krannich Solar s.r.o. | 29183766 | Solax X1-1.5 MINI | X1-1.5-S-D | síťový jednofázový | 97.1 | 96 | 99.9 | SVT21836 | 2017-04-20
Krannich Solar s.r.o. | 29183766 | Solax X1-2.0 MINI | X1-2.0-S-D | síťový jednofázový | 97.1 | 96.5 | 99.9 | SVT21837 | 2017-04-20
Krannich Solar s.r.o. | 29183766 | Solax X1-2.5 AIR | X1-2.5-S-D | síťový jednofázový | 97.6 | 96.8 | 99.9 | SVT21838 | 2017-04-20
Krannich Solar s.r.o. | 29183766 | Solax X1-3.0 AIR | X1-3.0-S-D | síťový jednofázový | 97.6 | 96.8 | 99.9 | SVT21839 | 2017-04-20
Krannich Solar s.r.o. | 29183766 | Solax X1-3.3 AIR | X1-3.3-S-D | síťový jednofázový | 97.6 | 96.8 | 99.9 | SVT21840 | 2017-04-20
Krannich Solar s.r.o. | 29183766 | Solax X1-3.0T BOOST | X1-3.0-T-D | síťový jednofázový | 97.8 | 97 | 99.9 | SVT21841 | 2017-04-20
Krannich Solar s.r.o. | 29183766 | Solax X1-3.3T BOOST | X1-3.3-T-D | síťový jednofázový | 97.8 | 97 | 99.9 | SVT21842 | 2017-04-20
Krannich Solar s.r.o. | 29183766 | Solax X1-3.6T BOOST | X1-3.6-T-D | síťový jednofázový | 97.8 | 97 | 99.9 | SVT21843 | 2017-04-20
Krannich Solar s.r.o. | 29183766 | Solax X1-4.2T BOOST | X1-4.2-T-D | síťový jednofázový | 97.8 | 97 | 99.9 | SVT21844 | 2017-04-20
Krannich Solar s.r.o. | 29183766 | Kostal PIKO 1.5 MP | PIKO 1.5 MP INT | síťový jednofázový | 98 | 97.4 | 99.7 | SVT21845 | 2017-04-20
Krannich Solar s.r.o. | 29183766 | Kostal PIKO 2.0 MP | PIKO 2.0 MP INT | síťový jednofázový | 98 | 97.5 | 99.7 | SVT21846 | 2017-04-20
Krannich Solar s.r.o. | 29183766 | Kostal PIKO 2.5 MP | PIKO 2.5 MP INT | síťový jednofázový | 98 | 97.6 | 99.7 | SVT21847 | 2017-04-20
Krannich Solar s.r.o. | 29183766 | Kostal PIKO 3.0 MP | PIKO 3.0 MP INT | síťový jednofázový | 98 | 97.7 | 99.7 | SVT21848 | 2017-04-20
Krannich Solar s.r.o. | 29183766 | Kostal PIKO 3.6 MP | PIKO 3.6 MP INT | síťový jednofázový | 98.6 | 98.3 | 99.7 | SVT21849 | 2017-04-20
Krannich Solar s.r.o. | 29183766 | Kostal PIKO 4.2 MP | PIKO 4.2 MP INT | síťový jednofázový | 98.6 | 98.3 | 99.7 | SVT21850 | 2017-04-20
Freitag Project Development, s. r. o. | 28497988 | Growatt | 20000UE | síťový trojfázový | 98 | 97.5 | 99.5 | SVT21851 | 2017-04-20
Ekotechnik Czech, s.r.o. | 24212547 | SMA_Sunny Boy | SB 3300-11 | síťový jednofázový | 95.2 | 94.4 | 98 | SVT21921 | 2017-05-11
Solid Power Distribution, s.r.o. | 3841413 | GoodWe Smart DT Series | GW9000-DT | síťový třífázový | 98.3 | 98 | 99.9 | SVT22075 | 2017-07-18
Ilumine s.r.o. | 28531191 | fotovoltaický měnič | Growatt 4000UE | síťový jednofázový | 97.8 | 96.7 | 99.5 | SVT22269 | 2017-09-29
Ilumine s.r.o. | 28531191 | fotovoltaický měnič | Growatt 5000UE | síťový jednofázový | 97.8 | 96.7 | 99.5 | SVT22270 | 2017-09-29
Ilumine s.r.o. | 28531191 | fotovoltaický měnič | Growatt 6000UE | síťový jednofázový | 97.9 | 96.8 | 99.5 | SVT22271 | 2017-09-29
Ilumine s.r.o. | 28531191 | měnič/nabíječ | Sofar ME 3000SP | hybridní | 94.5 | 92.4 | 99 | SVT22451 | 2017-11-03
Fronius Česká republika s.r.o. | 15887022 | Fronius IG-TL | IG-TL 4.0 | síťový jednofázový | 97.7 | 97.3 | 99.9 | SVT22514 | 2017-11-23
Solid Power Distribution, s.r.o. | 3841413 | GoodWe DT Series | GW15K-DT | síťový třífázový | 98.2 | 97.7 | 99.9 | SVT22537 | 2017-12-18
Solid Power Distribution, s.r.o. | 3841413 | GoodWe DT Series | GW17K-DT | síťový třífázový | 98.2 | 97.7 | 99.9 | SVT22538 | 2017-12-18
Solid Power Distribution, s.r.o. | 3841413 | GoodWe DT Series | GW20K-DT | síťový třífázový | 98.4 | 98.1 | 99.9 | SVT22539 | 2017-12-18
Solid Power Distribution, s.r.o. | 3841413 | GoodWe DT Series | GW25K-DT | síťový třífázový | 98.4 | 98.1 | 99.9 | SVT22540 | 2017-12-18
2E Consulting s.r.o. | 28473272 | GROWATT 10000HYP Hybrid inverter | GROWATT 1000 0HYP | hybridní | 96 | 95 | 99 | SVT22550 | 2018-01-04
Prosolar s.r.o. | 27784827 | AHT asymetrický 3f | AHT-05150 | hybridní | 96.5 | 96 | 99.5 | SVT22636 | 2018-01-17
Solid Power Distribution, s.r.o. | 3841413 | GoodWe DT Series | GW8000 - DT | síťový třífázový | 98.3 | 98 | 99.9 | SVT22644 | 2018-01-17
Solid Power Distribution, s.r.o. | 3841413 | GoodWe EM Series | GW3048-EM | hybridní | 97.6 | 97 | 99.9 | SVT22645 | 2018-01-17
Solid Power Distribution, s.r.o. | 3841413 | GoodWe EM Series | GW3648-EM | hybridní | 97.6 | 97 | 99.9 | SVT22646 | 2018-01-17
Solid Power Distribution, s.r.o. | 3841413 | GoodWe EM Series | GW5048-EM | hybridní | 97.6 | 97 | 99.9 | SVT22647 | 2018-01-17
Solid Power Distribution, s.r.o. | 3841413 | GoodWe MT Series | GW50K-MT | síťový třífázový | 98.7 | 98.3 | 99.9 | SVT22694 | 2018-01-30
Solid Power Distribution, s.r.o. | 3841413 | GoodWe MT Series | GW60K-MT | síťový třífázový | 98.8 | 98.5 | 99.9 | SVT22695 | 2018-01-30
Solid Power Distribution, s.r.o. | 3841413 | GoodWe MT Series | GW65KHV-MT | síťový třífázový | 98.8 | 98.5 | 99.9 | SVT22696 | 2018-01-30
Solid Power Distribution, s.r.o. | 3841413 | GoodWe MT Series | GW75KHV-MT | síťový třífázový | 98.8 | 98.5 | 99.9 | SVT22697 | 2018-01-30
Noark Electric Europe s.r.o. | 241 23 846 | Growatt | 2500MTL-S | síťový jednofázový | 97.6 | 97 | 99.5 | SVT22719 | 2018-02-14
Noark Electric Europe s.r.o. | 242 23 846 | Growatt | 3000MTL-S | síťový jednofázový | 97.6 | 97 | 99.5 | SVT22720 | 2018-02-14
Noark Electric Europe s.r.o. | 243 23 846 | Growatt | 3600MTL-S | síťový jednofázový | 97.9 | 97.4 | 99.5 | SVT22721 | 2018-02-14
Noark Electric Europe s.r.o. | 244 23 846 | Growatt | 4200MTL-S | síťový jednofázový | 97.9 | 97.4 | 99.5 | SVT22722 | 2018-02-14
Noark Electric Europe s.r.o. | 245 23 846 | Growatt | 5000MTL-S | síťový jednofázový | 97.9 | 97.4 | 99.5 | SVT22723 | 2018-02-14
Noark Electric Europe s.r.o. | 246 23 846 | Growatt | 5500MTL-S | síťový jednofázový | 97.9 | 97.4 | 99.5 | SVT22724 | 2018-02-14
Noark Electric Europe s.r.o. | 247 23 846 | Growatt | 4000UE | síťový třífázový | 97 | 95.1 | 99.5 | SVT22725 | 2018-02-14
Noark Electric Europe s.r.o. | 248 23 846 | Growatt | 5000UE | síťový třífázový | 97.4 | 96.3 | 99.5 | SVT22726 | 2018-02-14
Noark Electric Europe s.r.o. | 249 23 846 | Growatt | 6000UE | síťový třífázový | 97.5 | 96.5 | 99.5 | SVT22727 | 2018-02-14
Noark Electric Europe s.r.o. | 251 23 846 | Growatt | 8000TL3-S | síťový třífázový | 98.3 | 97.8 | 99.5 | SVT22728 | 2018-02-14
Noark Electric Europe s.r.o. | 252 23 846 | Growatt | 9000TL3-S | síťový třífázový | 98.4 | 98 | 99.5 | SVT22729 | 2018-02-14
Noark Electric Europe s.r.o. | 253 23 846 | Growatt | 10000TL3-S | síťový třífázový | 98.4 | 98 | 99.5 | SVT22730 | 2018-02-14
Noark Electric Europe s.r.o. | 254 23 846 | Growatt | 11000TL3-S | síťový třífázový | 98.4 | 98 | 99.5 | SVT22731 | 2018-02-14
Fronius Česká republika s.r.o. | 15887022 | Fronius Symo | Symo 12.5-3-M | síťový třífázový | 98 | 97.6 | 99.9 | SVT22753 | 2018-02-21
Fronius Česká republika s.r.o. | 15887022 | Fronius Symo | Symo 15.0-3-M | síťový třífázový | 98.1 | 97.8 | 99.9 | SVT22754 | 2018-02-21
Fronius Česká republika s.r.o. | 15887022 | Fronius Symo | Symo 17.5-3-M | síťový třífázový | 98.1 | 97.8 | 99.9 | SVT22755 | 2018-02-21
Fronius Česká republika s.r.o. | 15887022 | Fronius Symo | Symo 20.0-3-M | síťový třífázový | 98.1 | 97.9 | 99.9 | SVT22756 | 2018-02-21
Krannich Solar s.r.o. | 29183766 | Solax X3-Hybrid 5.0T | X3-Hybrid 5.0-D-E | hybridní | 97.8 | 97 | 99.9 | SVT22906 | 2018-04-09
Krannich Solar s.r.o. | 29183766 | Solax X3-Hybrid 6.0T | X3-Hybrid 6.0-D-E | hybridní | 97.6 | 97 | 99.9 | SVT22907 | 2018-04-09
Krannich Solar s.r.o. | 29183766 | Solax X3-Hybrid 8.0T | X3-Hybrid 8.0-D-E | hybridní | 97.6 | 97 | 99.9 | SVT22908 | 2018-04-09
Krannich Solar s.r.o. | 29183766 | Solax X3-Hybrid 10.0T | X3-Hybrid 10.0-D-E | hybridní | 97.6 | 97 | 99.9 | SVT22909 | 2018-04-09
Prosolar s.r.o. | 27784827 | SMILE 5 hybridní 1f | SMILE5 - INV | hybridní | 97.6 | 97 | 99.5 | SVT22920 | 2018-04-23
NELUMBO Energy a.s. | 28873122 | SolaX Power X1 Hybrid | SK-TL3700E | hybridní | 97.6 | 97 | 99.9 | SVT22999 | 2018-05-18
Prote - Engeneering, SE | 24154156 | Smart String Inverter | SUN2000-8KTL | síťový třífázový | 98.5 | 98 | 99.89 | SVT23009 | 2018-05-23
Prote - Engeneering, SE | 24154156 | Smart String Inverter | SUN2000-12KTL | síťový třífázový | 98.5 | 98 | 99.89 | SVT23010 | 2018-05-23
Prote - Engeneering, SE | 24154156 | Fronius Symo | 3.0-3-S | síťový třífázový | 98 | 96.2 | 99.9 | SVT23011 | 2018-05-23
Prote - Engeneering, SE | 24154156 | Fronius Symo | 3.7-3-S | síťový třífázový | 98 | 96.7 | 99.9 | SVT23012 | 2018-05-23
Prote - Engeneering, SE | 24154156 | Fronius Symo | 4.5-3-S | síťový třífázový | 98 | 97 | 99.9 | SVT23013 | 2018-05-23
Prote - Engeneering, SE | 24154156 | Fronius Symo | 3.0-3-M | síťový třífázový | 98 | 96.5 | 99.9 | SVT23014 | 2018-05-23
Prote - Engeneering, SE | 24154156 | Fronius Symo | 3.7-3-M | síťový třífázový | 98 | 96.9 | 99.9 | SVT23015 | 2018-05-23
Prote - Engeneering, SE | 24154156 | Fronius Symo | 4.5-3-M | síťový třífázový | 98 | 97.2 | 99.9 | SVT23016 | 2018-05-23
Prote - Engeneering, SE | 24154156 | Sunny Tripower | 15000TL | síťový třífázový | 98.4 | 98 | 99.88 | SVT23017 | 2018-05-23
Prote - Engeneering, SE | 24154156 | Sunny Tripower | 20000TL | síťový třífázový | 98.4 | 98 | 99.88 | SVT23018 | 2018-05-23
Prote - Engeneering, SE | 24154156 | Sunny Tripower | 25000TL | síťový třífázový | 98.3 | 98.1 | 99.88 | SVT23019 | 2018-05-23
Krannich Solar s.r.o. | 29183766 | Solar Edge SE6000 | SE6000-XXS | hybridní | 97.6 | 97.4 | 99.9 | SVT23025 | 2018-05-29
OIG Power s.r.o. | 6062008 | InfiniSolar 10kW | InfiniSolar 10kW | hybridní | 96 | 95 | 98 | SVT23064 | 2018-06-14
Ekotechnik Czech | 24212547 | Trinabess | TB5200TH | hybridní | 95 | 95 |  | SVT23081 | 2018-06-29
TERMS a.s. | 14499037 | SMA Sunny Tripower 3.0 | Sunny Tripower 3.0 | síťový třífázový | 98.2 | 96.5 | 99.9 | SVT23084 | 2018-06-29
TERMS a.s. | 14499037 | SMA Sunny Tripower 4.0 | Sunny Tripower 4.0 | síťový třífázový | 98.2 | 97.1 | 99.9 | SVT23085 | 2018-06-29
TERMS a.s. | 14499037 | SMA Sunny Tripower 5.0 | Sunny Tripower 5.0 | síťový třífázový | 98.2 | 97.4 | 99.9 | SVT23086 | 2018-06-29
TERMS a.s. | 14499037 | SMA Sunny Tripower 6.0 | Sunny Tripower 6.0 | síťový třífázový | 98.2 | 97.4 | 99.9 | SVT23087 | 2018-06-29
Ekotechnik Czech | 24212547 | Trinabess | TB3700SH | hybridní | 95 | 95 |  | SVT23089 | 2018-07-04
Ekotechnik Czech | 24212547 | Trinabess | TB5200TD | hybridní | 95 | 95 |  | SVT23090 | 2018-07-04
Ekotechnik Czech | 24212547 | Trinabess | TB9800TH | hybridní | 95 | 95 |  | SVT23091 | 2018-07-04
Fotovoltaické stavby s.r.o. | 29204798 | RCT Power | Power Inverter 4.0 | síťový třífázový | 98.2 | 97.6 | 99.9 | SVT23154 | 2018-08-29
Fotovoltaické stavby s.r.o. | 29204798 | RCT Power | Power Inverter 5.0 | síťový třífázový | 98.2 | 97.7 | 99.9 | SVT23155 | 2018-08-29
Fotovoltaické stavby s.r.o. | 29204798 | RCT Power | Power Inverter 6.0 | síťový třífázový | 98.2 | 97.9 | 99.9 | SVT23156 | 2018-08-29
Fotovoltaické stavby s.r.o. | 29204798 | RCT Power | Power Storage DC 4.0 | hybridní | 98.2 | 97.6 | 99.9 | SVT23157 | 2018-08-29
Fotovoltaické stavby s.r.o. | 29204798 | RCT Power | Power Storage DC 5.0 | hybridní | 98.2 | 97.7 | 99.9 | SVT23158 | 2018-08-29
Fotovoltaické stavby s.r.o. | 29204798 | RCT Power | Power Storage DC 6.0 | hybridní | 98.2 | 97.7 | 99.9 | SVT23159 | 2018-08-29
Krannich Solar s.r.o. | 29183766 | Kostal PIKO 4.2 IQ | PIKO 4.2 IQ | síťový třífázový | 97.1 | 96.2 | 99.9 | SVT23160 | 2018-08-29
Krannich Solar s.r.o. | 29183766 | Kostal PIKO 5.5 IQ | PIKO 5.5 IQ | síťový třífázový | 97.1 | 96.2 | 99.9 | SVT23161 | 2018-08-29
Krannich Solar s.r.o. | 29183766 | Kostal PIKO 7.0 IQ | PIKO 7.0 IQ | síťový třífázový | 97.2 | 96.5 | 99.9 | SVT23162 | 2018-08-29
Krannich Solar s.r.o. | 29183766 | Kostal PIKO 8.5 IQ | PIKO 8.5 IQ | síťový třífázový | 97.2 | 96.5 | 99.9 | SVT23163 | 2018-08-29
Krannich Solar s.r.o. | 29183766 | Kostal PIKO 10 IQ | PIKO 10 IQ | síťový třífázový | 97.2 | 96.5 | 99.9 | SVT23164 | 2018-08-29
Krannich Solar s.r.o. | 29183766 | Kostal PLENTICORE plus 4.2 | PLENTICORE plus 4.2 | hybridní | 97.1 | 96.2 | 99.9 | SVT23165 | 2018-08-29
Krannich Solar s.r.o. | 29183766 | Kostal PLENTICORE plus 5.5 | PLENTICORE plus 5.5 | hybridní | 97.1 | 96.2 | 99.9 | SVT23166 | 2018-08-29
Krannich Solar s.r.o. | 29183766 | Kostal PLENTICORE plus 7.0 | PLENTICORE plus 7.0 | hybridní | 97.2 | 96.5 | 99.9 | SVT23167 | 2018-08-29
Krannich Solar s.r.o. | 29183766 | Kostal PLENTICORE plus 8.5 | PLENTICORE plus 8.5 | hybridní | 97.2 | 96.5 | 99.9 | SVT23168 | 2018-08-29
Krannich Solar s.r.o. | 29183766 | Kostal PLENTICORE plus 10 | PLENTICORE plus 10 | hybridní | 97.2 | 96.5 | 99.9 | SVT23169 | 2018-08-29
Krannich Solar s.r.o. | 29183766 | Solax X3 4.0-T | X3-4.0-T | síťový třífázový | 98.3 | 97.8 | 99.9 | SVT23170 | 2018-08-29
Krannich Solar s.r.o. | 29183766 | Solax X3 5.0-T | X3-5.0-T | síťový třífázový | 98.3 | 97.8 | 99.9 | SVT23171 | 2018-08-29
Krannich Solar s.r.o. | 29183766 | Solax X3 6.0-T | X3-6.0-T | síťový třífázový | 98.3 | 97.8 | 99.9 | SVT23172 | 2018-08-29
Krannich Solar s.r.o. | 29183766 | Solax X3 7.0-T | X3-7.0-T | síťový třífázový | 98.4 | 98 | 99.9 | SVT23173 | 2018-08-29
Krannich Solar s.r.o. | 29183766 | Solax X3 8.0-T | X3-8.0-T | síťový třífázový | 98.4 | 98 | 99.9 | SVT23174 | 2018-08-29
Krannich Solar s.r.o. | 29183766 | Solax X3 9.0-T | X3-9.0-T | síťový třífázový | 98.5 | 98 | 99.9 | SVT23175 | 2018-08-29
Krannich Solar s.r.o. | 29183766 | Solax X3 10.0-T | X3-10.0-T | síťový třífázový | 98.5 | 98 | 99.9 | SVT23176 | 2018-08-29
Krannich Solar s.r.o. | 29183766 | SolarEdge SE1000M Compact | SE1000M | síťový jednofázový | 97 | 95.7 | 99.5 | SVT23177 | 2018-08-29
Krannich Solar s.r.o. | 29183766 | SolarEdge SE1500M Compact | SE1500M | síťový jednofázový | 97 | 96.5 | 99.5 | SVT23178 | 2018-08-29
Krannich Solar s.r.o. | 29183766 | SolarEdge SE2000M Compact | SE2000M | síťový jednofázový | 97 | 97 | 99.5 | SVT23179 | 2018-08-29
PHOTOMATE s.r.o. | 26080249 | Huawei SUN2000L 2 KTL | Fusion Home | síťový jednofázový | 98.4 | 97 | - | SVT23180 | 2018-08-29
PHOTOMATE s.r.o. | 26080249 | Huawei SUN2000L 3 KTL | Fusion Home | síťový jednofázový | 98.5 | 97.6 | - | SVT23181 | 2018-08-29
PHOTOMATE s.r.o. | 26080249 | Huawei SUN2000L 3.68 KTL | Fusion Home | síťový jednofázový | 98.5 | 97.8 | - | SVT23182 | 2018-08-29
PHOTOMATE s.r.o. | 26080249 | Huawei SUN2000L 4 KTL | Fusion Home | síťový jednofázový | 98.6 | 97.9 | - | SVT23183 | 2018-08-29
PHOTOMATE s.r.o. | 26080249 | Huawei SUN2000L 4.6 KTL | Fusion Home | síťový jednofázový | 98.6 | 98 | - | SVT23184 | 2018-08-29
PHOTOMATE s.r.o. | 26080249 | Huawei SUN2000L 5 KTL | Fusion Home | síťový jednofázový | 98.6 | 98 | - | SVT23185 | 2018-08-29
Prote - Engeneering, SE | 24154156 | Smart String Inverter | SUN2000-17KTL | síťový třífázový | 98.6 | 98.3 | 99.9 | SVT23186 | 2018-09-06
Prote - Engeneering, SE | 24154156 | Smart String Inverter | SUN2000-20KTL | síťový třífázový | 98.6 | 98.3 | 99.9 | SVT23187 | 2018-09-06
Prote - Engeneering, SE | 24154156 | Smart String Inverter | SUN2000-23KTL | síťový třífázový | 98.6 | 98.3 | 99.9 | SVT23188 | 2018-09-06
Prote - Engeneering, SE | 24154156 | Smart String Inverter | SUN2000-33KTL | síťový třífázový | 98.6 | 98.3 | 99.9 | SVT23189 | 2018-09-06
Frankensolar Eastern Europe s.r.o. | 28861841 | Danfoss TripleLynx | TLX 15 k | síťový třífázový | 98 | 97 | 99.6 | SVT23348 | 2018-10-26
Fotovoltaické stavby s.r.o. | 29204798 | Solax | X1-Hybrid-3.0T | hybridní | 97.8 | 97 | 99.9 | SVT23350 | 2018-10-26
Fotovoltaické stavby s.r.o. | 29204798 | Solax | X1-Hybrid-3.7T | hybridní | 97.8 | 97 | 99.9 | SVT23351 | 2018-10-26
Fotovoltaické stavby s.r.o. | 29204798 | Solax | X1-Hybrid-4.6T | hybridní | 97.8 | 97 | 99.9 | SVT23352 | 2018-10-26
Fotovoltaické stavby s.r.o. | 29204798 | Solax | X1-Hybrid-5.0T | hybridní | 97.8 | 97 | 99.9 | SVT23353 | 2018-10-26
Solid Power Distribution, s.r.o. | 3841413 | GoodWe ET Series | GW5K-ET | hybridní | 98 | 97 | 99.9 | SVT23433 | 2018-11-26
Solid Power Distribution, s.r.o. | 3841413 | GoodWe ET Series | GW8K-ET | hybridní | 98.3 | 97 | 99.9 | SVT23434 | 2018-11-26
Solid Power Distribution, s.r.o. | 3841413 | GoodWe ET Series | GW10K-ET | hybridní | 98.3 | 97 | 99.9 | SVT23435 | 2018-11-26
NELUMBO Energy a.s. | 28873122 | Growatt Hybrid Inverter | Growatt SPH3000 | hybridní | 97.5 | 97 | 99.5 | SVT23494 | 2018-12-18
Neosolar,spol. s r.o. | 26287030 | Měnič/nabíječ Multiplus Victron Energy | Multiplus II 48/3000/35 | hybridní | 95 | 93 | - | SVT23496 | 2018-12-18
BBN Energy s.r.o | 29043573 | Hybridní střídač Soltaro | Hyper-2000 | hybridní | 97.5 | 97 | 99.9 | SVT23642 | 2019-03-04
BBN Energy s.r.o | 29043573 | Hybridní střídač Soltaro | Hyper-3000/3KW | hybridní | 97.5 | 97 | 99.9 | SVT23643 | 2019-03-04
BBN Energy s.r.o | 29043573 | Hybridní střídač Soltaro | Hyper-3680/3.68KW | hybridní | 97.8 | 97 | 99.9 | SVT23644 | 2019-03-04
BBN Energy s.r.o | 29043573 | Hybridní střídač Soltaro | Hyper-5000/5KW | hybridní | 97.8 | 97 | 99.9 | SVT23645 | 2019-03-04
SolarEco, družstvo | 5520525 | SolarEco OPL 7AC 2,2kW | OPL 7AC2 | síťový jednofázový | 99.8 | 99.47 | 89.5 | SVT23647 | 2019-03-05
SolarEco, družstvo | 5520525 | SolarEco OPL 8AC 3kW | OPL 8AC3 | síťový jednofázový | 99.7 | 99.45 | 92.4 | SVT23648 | 2019-03-05
SolarEco, družstvo | 5520525 | SolarEco OPL 9AC 3kW | OPL 9AC3 | síťový jednofázový | 99.7 | 99.45 | 98.5 | SVT23649 | 2019-03-05
SolarEco, družstvo | 5520525 | SolarEco OPL 10AC 4kW | OPL 10AC4 | síťový jednofázový | 99.5 | 99.36 | 98.2 | SVT23650 | 2019-03-05
TERMS a.s. | 14499037 | SMA Sunny Tripower 8.0 | Sunny Tripower 8.0 | síťový třífázový | 98.3 | 97.7 | 99.9 | SVT23722 | 2019-03-14
TERMS a.s. | 14499037 | SMA Sunny Tripower 10.0 | Sunny Tripower 10.0 | síťový třífázový | 98.3 | 98 | 99.9 | SVT23723 | 2019-03-14
Solidsun s.r.o. | 2258129 | Hybrid Inverter | HYD 3000-ES | hybridní | 97.6 | 97.2 | 99.9 | SVT23998 | 2019-07-12
Solidsun s.r.o. | 2258129 | Hybrid Inverter | HYD 3600-ES | hybridní | 97.6 | 97.2 | 99.9 | SVT23999 | 2019-07-12
Solidsun s.r.o. | 2258129 | Hybrid Inverter | HYD 4000-ES | hybridní | 97.6 | 97.2 | 99.9 | SVT24000 | 2019-07-12
Solidsun s.r.o. | 2258129 | Hybrid Inverter | HYD 5000-ES | hybridní | 97.8 | 97.3 | 99.9 | SVT24001 | 2019-07-12
Solidsun s.r.o. | 2258129 | Hybrid Inverter | HYD 6000-ES | hybridní | 98 | 97.5 | 99.9 | SVT24002 | 2019-07-12
Powerplant Technology s.r.o. | 28284381 | Hybridní střídač Lux Powertek | LXP 3.6K Hybrid | hybridní | 97.9 | 97.5 | 99.9 | SVT24027 | 2019-07-26
Powerplant Technology s.r.o. | 28284381 | Hybridní střídač Lux Powertek | LXP 5K Hybrid | hybridní | 97.9 | 97.5 | 99.9 | SVT24028 | 2019-07-26
Solid Power Distribution, s.r.o. | 3841413 | GoodWe DSS Series | GW3600D-SS | síťový jednofázový | 98.6 | 98 | 99.9 | SVT24089 | 2019-08-22
Solid Power Distribution, s.r.o. | 3841413 | GoodWe DSS Series | GW4200D-SS | síťový jednofázový | 98.6 | 98 | 99.9 | SVT24090 | 2019-08-22
Solid Power Distribution, s.r.o. | 3841413 | GoodWe DSS Series | GW5000D-SS | síťový jednofázový | 98.6 | 98 | 99.9 | SVT24091 | 2019-08-22
LOMINA AG Organizační Složka | 24266990 | SOLTARO / LIVOLTEK Retro-2000 | Retro-2000 | síťový jednofázový | 97.8 | 97 | 99.9 | SVT24126 | 2019-08-30
LOMINA AG Organizační Složka | 24266990 | SOLTARO / LIVOLTEK Retro-3000 | Retro-3000 | síťový jednofázový | 97.8 | 97 | 99.9 | SVT24127 | 2019-08-30
LOMINA AG Organizační Složka | 24266990 | SOLTARO / LIVOLTEK Retro-3680 | Retro-3680 | síťový jednofázový | 97.8 | 97 | 99.9 | SVT24128 | 2019-08-30
LOMINA AG Organizační Složka | 24266990 | SOLTARO / LIVOLTEK Retro-4600 | Retro-4600 | síťový jednofázový | 97.8 | 97 | 99.9 | SVT24129 | 2019-08-30
LOMINA AG Organizační Složka | 24266990 | SOLTARO / LIVOLTEK Retro-5000 | Retro-5000 | síťový jednofázový | 97.8 | 97 | 99.9 | SVT24130 | 2019-08-30
LOMINA AG Organizační Složka | 24266990 | SOLTARO / LIVOLTEK Hyper-2000 | Hyper-2000 | hybridní | 97.8 | 97 | 99.9 | SVT24131 | 2019-08-30
LOMINA AG Organizační Složka | 24266990 | SOLTARO / LIVOLTEK Hyper-3000 | Hyper-3000 | hybridní | 97.8 | 97 | 99.9 | SVT24132 | 2019-08-30
LOMINA AG Organizační Složka | 24266990 | SOLTARO / LIVOLTEK Hyper-3680 | Hyper-3680 | hybridní | 97.8 | 97 | 99.9 | SVT24133 | 2019-08-30
LOMINA AG Organizační Složka | 24266990 | SOLTARO / LIVOLTEK Hyper-4600 | Hyper-4600 | hybridní | 97.8 | 97 | 99.9 | SVT24134 | 2019-08-30
LOMINA AG Organizační Složka | 24266990 | SOLTARO / LIVOLTEK Hyper-5000 | Hyper-5000 | hybridní | 97.8 | 97 | 99.9 | SVT24135 | 2019-08-30
LOMINA AG Organizační Složka | 24266990 | SOLTARO / LIVOLTEK Profi 10kW Hybrid | Profi-Hybrid 10kW | hybridní | 98.6 | 97 | 99.9 | SVT24136 | 2019-08-30
NELUMBO Energy a.s. | 28873122 | Powervortex 305KTL-T2 | Powervortex 305KTL-T2 | hybridní | 97.5 | 95.1 | 99.9 | SVT24232 | 2019-09-12
GWL a.s. | 27651851 | GridFree invertor with limiter 1kW | GF-SUN-1000G2 | síťový jednofázový | 92 | 92 | 99 | SVT24233 | 2019-09-12
GWL a.s. | 27651851 | GridFree invertor with limiter 1kW High | GF-SUN-1000G2H | síťový jednofázový | 92 | 92 | 99 | SVT24234 | 2019-09-12
GWL a.s. | 27651851 | GridFree invertor with limiter 2kW | GF-SUN-2000G2 | síťový jednofázový | 92 | 92 | 99 | SVT24235 | 2019-09-12
NANO SOLAR ENERGY s.r.o. | 7792824 | NS Mayor 6.3/PS6530B | all–in–one úložiště | hybridní | 94.87 | 93.66 | 96 | SVT24268 | 2019-09-19
NANO SOLAR ENERGY s.r.o. | 7792824 | NS Mayor 8.3/PS8030B | all–in–one úložiště | hybridní | 94.6 | 93.12 | 96 | SVT24269 | 2019-09-19
NANO SOLAR ENERGY s.r.o. | 7792824 | NS Mayor 12.3/PS12030B | all–in–one úložiště | hybridní | 94.6 | 93.12 | 96 | SVT24270 | 2019-09-19
NANO SOLAR ENERGY s.r.o. | 7792824 | NS Mayor 12.5/PS12050B | all–in–one úložiště | hybridní | 95.03 | 93.45 | 96 | SVT24271 | 2019-09-19
Neosolar,spol. s r.o. | 26287030 | Měnič/nabíječ Multiplus Victron Energy | Multiplus II 48/5000/70 | hybridní | 96 | 94 | - | SVT24333 | 2019-10-04
REVITAL TRADE servis s.r.o | 3466671 | Growatt | 12000TL3-S | síťový třífázový | 98.4 | 97.8 | 99.5 | SVT24522 | 2019-12-11
REVITAL TRADE servis s.r.o | 3466671 | Growatt | 20000TL3-S | síťový třífázový | 98.7 | 98.4 | 99.5 | SVT24523 | 2019-12-11
REVITAL TRADE servis s.r.o | 3466671 | Growatt | 30000TL3-S | síťový třífázový | 98.9 | 98.4 | 99.5 | SVT24524 | 2019-12-11
REVITAL TRADE servis s.r.o | 3466671 | Growatt | MAX 50KTL3 LV | síťový třífázový | 98.8 | 98.4 | 99.9 | SVT24525 | 2019-12-11
REVITAL TRADE servis s.r.o | 3466671 | Growatt | MAX 80KTL3 LV | síťový třífázový | 99 | 98.5 | 99.9 | SVT24526 | 2019-12-11
Solid Power Distribution, s.r.o. | 3841413 | GoodWe SDT Series | GW4000-DT | síťový třífázový | 98 | 97.5 | 99.9 | SVT24721 | 2020-03-17
Solid Power Distribution, s.r.o. | 3841413 | GoodWe SDT Series | GW5000-DT | síťový třífázový | 98 | 97.5 | 99.9 | SVT24722 | 2020-03-17
Solid Power Distribution, s.r.o. | 3841413 | GoodWe SDT Series | GW6000-DT | síťový třífázový | 98 | 97.5 | 99.9 | SVT24723 | 2020-03-17
Solid Power Distribution, s.r.o. | 3841413 | GoodWe SDT Series | GW10KN-DT | síťový třífázový | 98.3 | 98 | 99.9 | SVT24724 | 2020-03-17
Solid Power Distribution, s.r.o. | 3841413 | GoodWe SDT Series | GW12KN-DT | síťový třífázový | 98.3 | 98 | 99.9 | SVT24725 | 2020-03-17
Solid Power Distribution, s.r.o. | 3841413 | GoodWe SDT Series | GW15KN-DT | síťový třífázový | 98.3 | 98 | 99.9 | SVT24726 | 2020-03-17
Solid Power Distribution, s.r.o. | 3841413 | GoodWe SDT G2 Series | GW4K-DT | síťový třífázový | 98.2 | 97.6 | 99.8 | SVT24727 | 2020-03-17
Solid Power Distribution, s.r.o. | 3841413 | GoodWe SDT G2 Series | GW5K-DT | síťový třífázový | 98.2 | 97.6 | 99.4 | SVT24728 | 2020-03-17
Solid Power Distribution, s.r.o. | 3841413 | GoodWe SDT G2 Series | GW6K-DT | síťový třífázový | 98.2 | 97.6 | 99.8 | SVT24729 | 2020-03-17
Solid Power Distribution, s.r.o. | 3841413 | GoodWe SDT G2 Series | GW8K-DT | síťový třífázový | 98.2 | 97.6 | 99.8 | SVT24730 | 2020-03-17
Solid Power Distribution, s.r.o. | 3841413 | GoodWe SDT G2 Series | GW10KT-DT | síťový třífázový | 98.3 | 97.7 | 99.9 | SVT24731 | 2020-03-17
Solid Power Distribution, s.r.o. | 3841413 | GoodWe XS Series | GW700-XS | síťový jednofázový | 97.2 | 96 | 99.9 | SVT24732 | 2020-03-17
Solid Power Distribution, s.r.o. | 3841413 | GoodWe XS Series | GW1000-XS | síťový jednofázový | 97.2 | 96.4 | 99.9 | SVT24733 | 2020-03-17
Solid Power Distribution, s.r.o. | 3841413 | GoodWe XS Series | GW1500-XS | síťový jednofázový | 97.3 | 96.6 | 99.9 | SVT24734 | 2020-03-17
Solid Power Distribution, s.r.o. | 3841413 | GoodWe XS Series | GW2000-XS | síťový jednofázový | 97.5 | 97 | 99.9 | SVT24735 | 2020-03-17
Solid Power Distribution, s.r.o. | 3841413 | GoodWe XS Series | GW2500-XS | síťový jednofázový | 97.6 | 97.2 | 99.9 | SVT24736 | 2020-03-17
Solid Power Distribution, s.r.o. | 3841413 | GoodWe XS Series | GW3000-XS | síťový jednofázový | 97.6 | 97.2 | 99.9 | SVT24737 | 2020-03-17
Solid Power Distribution, s.r.o. | 3841413 | GoodWe DNS Series | GW3000D-NS | síťový jednofázový | 97.8 | 97.5 | 99.9 | SVT24738 | 2020-03-17
Solid Power Distribution, s.r.o. | 3841413 | GoodWe DNS Series | GW3600D-NS | síťový jednofázový | 97.8 | 97.5 | 99.9 | SVT24739 | 2020-03-17
Solid Power Distribution, s.r.o. | 3841413 | GoodWe DNS Series | GW4200D-NS | síťový jednofázový | 97.8 | 97.5 | 99.9 | SVT24740 | 2020-03-17
Solid Power Distribution, s.r.o. | 3841413 | GoodWe DNS Series | GW5000D-NS | síťový jednofázový | 97.8 | 97.5 | 99.9 | SVT24741 | 2020-03-17
OIG Power s.r.o. | 6062008 | Infinisolar Super 4KW | Infinisolar Super 4KW | hybridní | 96 | 95 |  | SVT24742 | 2020-03-17
Krannich Solar s.r.o. | 29183766 | Solar Edge | SE3K SetApp | síťový třífázový | 98 | 96.7 | - | SVT24786 | 2020-04-02
Krannich Solar s.r.o. | 29183766 | Solar Edge | SE4K SetApp | síťový třífázový | 98 | 97.3 | - | SVT24787 | 2020-04-02
Krannich Solar s.r.o. | 29183766 | Solar Edge | SE5K SetApp | síťový třífázový | 98 | 97.3 | - | SVT24788 | 2020-04-02
Krannich Solar s.r.o. | 29183766 | Solar Edge | SE7K SetApp | síťový třífázový | 98 | 97.4 | - | SVT24789 | 2020-04-02
Krannich Solar s.r.o. | 29183766 | Solar Edge | SE8K SetApp | síťový třífázový | 98 | 97.6 | - | SVT24790 | 2020-04-02
Krannich Solar s.r.o. | 29183766 | Solar Edge | SE9K SetApp | síťový třífázový | 98 | 97.5 | - | SVT24791 | 2020-04-02
Krannich Solar s.r.o. | 29183766 | Solar Edge | SE10K SetApp | síťový třífázový | 98 | 97.6 | - | SVT24792 | 2020-04-02
Krannich Solar s.r.o. | 29183766 | Stor Edge inverter | SE10K-RWS | síťový třífázový | 98 | 97.6 | - | SVT24795 | 2020-04-07
Krannich Solar s.r.o. | 29183766 | Stor Edge inverter | SE8K-RWS | síťový třífázový | 98 | 97.6 | - | SVT24796 | 2020-04-07
Krannich Solar s.r.o. | 29183766 | Stor Edge inverter | SE7K-RWS | síťový třífázový | 98 | 97.4 | - | SVT24797 | 2020-04-07
Krannich Solar s.r.o. | 29183766 | Stor Edge inverter | SE5K-RWS | síťový třífázový | 98 | 97.3 | - | SVT24798 | 2020-04-07
Krannich Solar s.r.o. | 29183766 | Stor Edge inverter | SE2200H-RWS HD-WAVE | síťový jednofázový | 99.2 | 98.3 | - | SVT24799 | 2020-04-07
Krannich Solar s.r.o. | 29183766 | Stor Edge inverter | SE3000H-RWS HD-WAVE | síťový jednofázový | 99.2 | 98.8 | - | SVT24800 | 2020-04-07
Krannich Solar s.r.o. | 29183766 | Stor Edge inverter | SE3500H-RWS HD-WAVE | síťový jednofázový | 99.2 | 98.8 | - | SVT24801 | 2020-04-07
Krannich Solar s.r.o. | 29183766 | Stor Edge inverter | SE3680H-RWS HD-WAVE | síťový jednofázový | 99.2 | 98.8 | - | SVT24802 | 2020-04-07
Krannich Solar s.r.o. | 29183766 | Solar Edge | SE6K SetApp | síťový třífázový | 98 | 97.3 | - | SVT24803 | 2020-04-07
Krannich Solar s.r.o. | 29183766 | Solar Edge | SE3680H HD-WAVE STOREDGE SetApp | síťový jednofázový | 99.2 | 98.8 | - | SVT24804 | 2020-04-07
Krannich Solar s.r.o. | 29183766 | Solar Edge | SE2200H HD-WAVE | síťový jednofázový | 99.2 | 98.3 | - | SVT24805 | 2020-04-07
Krannich Solar s.r.o. | 29183766 | Solar Edge | SE3000H HD-WAVE | síťový jednofázový | 99.2 | 98.8 | - | SVT24806 | 2020-04-07
Krannich Solar s.r.o. | 29183766 | Solar Edge | SE3500H HD-WAVE | síťový jednofázový | 99.2 | 98.8 | - | SVT24807 | 2020-04-07
Krannich Solar s.r.o. | 29183766 | Solar Edge | SE3680H HD-WAVE | síťový jednofázový | 99.2 | 98.8 | - | SVT24808 | 2020-04-07
Krannich Solar s.r.o. | 29183766 | Solar Edge | SE3680H EV-CHARGER | síťový jednofázový | 99.2 | 99 | - | SVT24809 | 2020-04-07
Krannich Solar s.r.o. | 29183766 | Solar Edge | SE3K (FOR 10 OPTIMIZERS) | síťový třífázový | 98 | 96.7 | - | SVT24811 | 2020-04-09
Memodo GmbH | 287107529 | Hybridní invertor | SH5.0RT | hybridní | 98 | 97.2 | - | SVT24892 | 2020-05-06
Memodo GmbH | 287107529 | Hybridní invertor | SH6.0RT | hybridní | 98.2 | 97.5 | - | SVT24893 | 2020-05-06
Memodo GmbH | 287107529 | Hybridní invertor | SH8.0RT | hybridní | 98.4 | 97.9 | - | SVT24894 | 2020-05-06
Memodo GmbH | 287107529 | Hybridní invertor | SH10.0RT | hybridní | 98.4 | 97.9 | - | SVT24895 | 2020-05-06
Krannich Solar s.r.o. | 29183766 | Solar Edge | SE5000H | síťový jednofázový | 99.2 | 99 | - | SVT24896 | 2020-05-07
Krannich Solar s.r.o. | 29183766 | Solar Edge | SE6000H | síťový jednofázový | 99.2 | 99 | - | SVT24897 | 2020-05-07
ENVO s.r.o. | 08301514 | Growatt SPH 4000TL3 BH | SPH 4000TL3 BH | hybridní | 97.6 | 97 | 99.5 | SVT24939 | 2020-05-19
ENVO s.r.o. | 08301514 | Growatt SPH 5000TL3 BH | SPH 5000TL3 BH | hybridní | 97.8 | 97.2 | 99.5 | SVT24940 | 2020-05-19
ENVO s.r.o. | 08301514 | Growatt SPH 6000TL3 BH | SPH 6000TL3 BH | hybridní | 98 | 97.3 | 99.5 | SVT24941 | 2020-05-19
ENVO s.r.o. | 08301514 | Growatt SPH 7000TL3 BH | SPH 7000TL3 BH | hybridní | 98.2 | 97.4 | 99.5 | SVT24942 | 2020-05-19
ENVO s.r.o. | 08301514 | Growatt SPH 8000TL3 BH | SPH 8000TL3 BH | hybridní | 98.2 | 97.4 | 99.5 | SVT24943 | 2020-05-19
ENVO s.r.o. | 08301514 | Growatt SPH 10000TL3 BH | SPH 10000TL3 BH | hybridní | 98.2 | 97.5 | 99.5 | SVT24944 | 2020-05-19
ENVO s.r.o. | 08301514 | Growatt 3000TL3-S | 3000TL3-S | síťový dvoufázový | 97.5 | 96.5 | 99.5 | SVT24945 | 2020-05-19
ENVO s.r.o. | 08301514 | Growatt 4000TL3-S | 4000TL3-S | síťový dvoufázový | 97.8 | 96.7 | 99.5 | SVT24946 | 2020-05-19
ENVO s.r.o. | 08301514 | Growatt 5000TL3-S | 5000TL3-S | síťový dvoufázový | 98 | 96.9 | 99.5 | SVT24947 | 2020-05-19
ENVO s.r.o. | 08301514 | Growatt 6000TL3-S | 6000TL3-S | síťový dvoufázový | 98 | 97.1 | 99.5 | SVT24948 | 2020-05-19
Krannich Solar s.r.o. | 29183766 | KOSTAL | PIKO MP plus 3.6-2 | síťový jednofázový | 97 | 96.3 | - | SVT24998 | 2020-05-27
Krannich Solar s.r.o. | 29183766 | KOSTAL | PIKO MP PLUS 1.5-1 | síťový jednofázový | 97,4 | 96,1 | - | SVT25005 | 2020-06-04
Krannich Solar s.r.o. | 29183766 | KOSTAL | PIKO MP PLUS 2.0-1 | síťový jednofázový | 97,4 | 96,5 | - | SVT25006 | 2020-06-04
Krannich Solar s.r.o. | 29183766 | KOSTAL | PIKO MP PLUS 2.5-1 | síťový jednofázový | 97,4 | 96,6 | - | SVT25007 | 2020-06-04
Krannich Solar s.r.o. | 29183766 | KOSTAL | PIKO MP PLUS 3.0-1 | síťový jednofázový | 97,0 | 96,3 | - | SVT25008 | 2020-06-04
Krannich Solar s.r.o. | 29183766 | KOSTAL | PIKO MP PLUS 3.0-2 | síťový jednofázový | 97,0 | 96,3 | - | SVT25009 | 2020-06-04
Krannich Solar s.r.o. | 29183766 | KOSTAL | PIKO MP PLUS 3.6-1 | síťový jednofázový | 97,0 | 96,3 | - | SVT25010 | 2020-06-04
Krannich Solar s.r.o. | 29183766 | KOSTAL | PIKO MP PLUS 4.6-2 | síťový jednofázový | 97,4 | 96,9 | - | SVT25011 | 2020-06-04
Krannich Solar s.r.o. | 29183766 | KOSTAL | PIKO MP PLUS 5.0-2 | síťový jednofázový | 97,4 | 96,8 | - | SVT25012 | 2020-06-04
Krannich Solar s.r.o. | 29183766 | SMA | Sunny Boy SB2.5-1VL-40 | síťový jednofázový | 97,2 | 96,7 | 99.9 | SVT25013 | 2020-06-05
Krannich Solar s.r.o. | 29183766 | Solax | X3-Hybrid-5.0 | síťový třífázový | 97,60 | 97,0 | 99.9 | SVT25015 | 2020-06-10
Krannich Solar s.r.o. | 29183766 | Solax | X3-Hybrid-8.0 | síťový třífázový | 97,60 | 97,0 | 99.9 | SVT25016 | 2020-06-10
Krannich Solar s.r.o. | 29183766 | Solax | X3-Hybrid-10.0 | síťový třífázový | 97,60 | 97,0 | 99.9 | SVT25017 | 2020-06-10
Memodo GmbH | 287107529 | Sungrow SG5KTL-MT | SG5KTL-MT | síťový třífázový | 98,4 | 97,6 | - | SVT25023 | 2020-06-10
Memodo GmbH | 287107529 | Sungrow SG6KTL-MT | SG6KTL-MT | síťový třífázový | 98,4 | 97,7 | - | SVT25024 | 2020-06-10
Memodo GmbH | 287107529 | Sungrow SG8KTL-M | SG8KTL-M | síťový třífázový | 98,6 | 98 | - | SVT25025 | 2020-06-10
Memodo GmbH | 287107529 | Sungrow SG10KTL-MT | SG10KTL-MT | síťový třífázový | 98,6 | 98,1 | - | SVT25026 | 2020-06-10
Memodo GmbH | 287107529 | Sungrow SG12KTL-M | SG12KTL-M | síťový třífázový | 98,6 | 98,1 | - | SVT25027 | 2020-06-10
Memodo GmbH | 287107529 | Sungrow SG15KTL-M | SG15KTL-M | síťový třífázový | 98,6 | 98,3 | - | SVT25028 | 2020-06-10
Memodo GmbH | 287107529 | Sungrow SG20KTL-M | SG20KTL-M | síťový třífázový | 98,6 | 98,3 | - | SVT25029 | 2020-06-10
Krannich Solar s.r.o. | 29183766 | Solax | X1-HYBRID-3.7 | síťový jednofázový | 97,8 | 97,0 | 99.9 | SVT25042 | 2020-06-15
Krannich Solar s.r.o. | 29183766 | Solax | X1-HYBRID-3.0 | síťový jednofázový | 97,8 | 97,0 | 99.9 | SVT25043 | 2020-06-15
Krannich Solar s.r.o. | 29183766 | Solax | X3-Hybrid-5.0 | síťový třífázový | 97,60 | 97,0 | 99.9 | SVT25044 | 2020-06-15
Krannich Solar s.r.o. | 29183766 | Solax | X3-Hybrid-8.0 | síťový třífázový | 97,60 | 97,0 | 99.9 | SVT25045 | 2020-06-15
Krannich Solar s.r.o. | 29183766 | Solax | X3-Hybrid-10.0 | síťový třífázový | 97,60 | 97,0 | 99.9 | SVT25046 | 2020-06-15
Memodo GmbH | 287107529 | Sungrow SG2K5-S | SG2K5-S | síťový jednofázový | 98.2 | 97.5 | - | SVT25048 | 2020-06-16
Memodo GmbH | 287107529 | Sungrow SG3K-S | SG3K-S | síťový jednofázový | 98.2 | 97.7 | - | SVT25049 | 2020-06-16
Memodo GmbH | 287107529 | Sungrow SG3K6-D | SG3K6-D | síťový jednofázový | 98.4 | 97.7 | - | SVT25050 | 2020-06-16
Memodo GmbH | 287107529 | Sungrow SG4K6-D | SG4K6-D | síťový jednofázový | 98.4 | 98 | - | SVT25051 | 2020-06-16
Bright Alliance Devices Central Europe s.r.o. | 04020405 | Jednofázový střídač 3,6KW | SUN-3.6K-SG0xLP1-EU | Hybridní | 97.6 | 96.5 | 99.9 | SVT25083 | 2020-06-24
Bright Alliance Devices Central Europe s.r.o. | 04020405 | Jednofázový střídač 5KW | SUN-5K-SG0xLP1-EU | hybridní | 97.6 | 96.5 | 99.9 | SVT25084 | 2020-06-24
Bright Alliance Devices Central Europe s.r.o. | 04020405 | Hybridní střídač Growatt SPH5000 | SPH5000 | hybridní | 97.6 | 97.1 | 99.9 | SVT25085 | 2020-06-24
NELUMBO Energy a.s. | 28873122 | SERMATEC SMT-10K-TL-TH | SMT-10K-TL-TH | hybridní | 97.8 | 97 | 99.9 | SVT25110 | 2020-06-29
Neosolar,spol. s r.o. | 26287030 | Měnič/nabíječ Multiplus Victron Energy | Multiplus II 24/3000/70-32 | hybridní | 94 | 92 | - | SVT25134 | 2020-07-08
Neosolar,spol. s r.o. | 26287030 | Měnič/nabíječ Multiplus Victron Energy | Multiplus II GX 24/3000/70-32 | hybridní | 94 | 92 | - | SVT25135 | 2020-07-08
Neosolar,spol. s r.o. | 26287030 | Měnič/nabíječ Multiplus Victron Energy | Multiplus II GX 48/3000/35-32 | hybridní | 95 | 93 | - | SVT25136 | 2020-07-08
Neosolar,spol. s r.o. | 26287030 | Měnič/nabíječ Multiplus Victron Energy | Multiplus II GX 48/5000/70-50 | hybridní | 96 | 94 | - | SVT25137 | 2020-07-08
Neosolar,spol. s r.o. | 26287030 | Měnič/nabíječ Easysolar Victron Energy | Easysolar II 48/3000/35-32 | hybridní | 95 | 93 | - | SVT25138 | 2020-07-08
Krannich Solar s.r.o. | 29183766 | RCT power inverter 4.0 | Power inverter 4.0 | síťový třífázový | 98,16 | 97.6 | - | SVT25150 | 2020-07-16
Krannich Solar s.r.o. | 29183766 | RCT power inverter 6.0 | Power inverter 6.0 | síťový třífázový | 98,16 | 97.9 | - | SVT25151 | 2020-07-16
AERS s.r.o. | 04908015 | AES | AES6/10 | hybridní | 92 | 94 | 99 | SVT25234 | 2020-07-27
Fronius Česká republika s.r.o. | 15887022 | Fronius Symo | Symo GEN24 6.0 Plus | síťový třífázový hybridní | 98.2 | 97.7 | 99.9 | SVT25321 | 2020-08-21
Fronius Česká republika s.r.o. | 15887022 | Fronius Symo | Symo GEN24 8.0 Plus | síťový třífázový hybridní | 98.2 | 97.8 | 99.9 | SVT25322 | 2020-08-21
Fronius Česká republika s.r.o. | 15887022 | Fronius Symo | Symo GEN24 10.0 Plus | síťový třífázový hybridní | 98.2 | 97.9 | 99.9 | SVT25323 | 2020-08-21
PHOTOMATE s.r.o. | 26080249 | Huawei SUN2000-2KTL-L1 | 2KTL-L1 | síťový třífázový | 98.2 | 96.7 | - | SVT25330 | 2020-08-27
PHOTOMATE s.r.o. | 26080249 | Huawei SUN2000-3KTL-L1 | 3KTL-L1 | síťový třífázový | 98.3 | 97.3 | - | SVT25331 | 2020-08-27
PHOTOMATE s.r.o. | 26080249 | Huawei SUN2000-3.68KTL-L1 | 3.68KTL-L1 | síťový třífázový | 98.4 | 97.3 | - | SVT25332 | 2020-08-27
PHOTOMATE s.r.o. | 26080249 | Huawei SUN2000-4KTL-L1 | 4KTL-L1 | síťový třífázový | 98.4 | 97.5 | - | SVT25333 | 2020-08-27
PHOTOMATE s.r.o. | 26080249 | Huawei SUN2000-4.6KTL-L1 | 4.6KTL-L1 | síťový třífázový | 98.4 | 97.7 | - | SVT25334 | 2020-08-27
PHOTOMATE s.r.o. | 26080249 | Huawei SUN2000-5KTL-L1 | 5KTL-L1 | síťový třífázový | 98.4 | 97.8 | - | SVT25335 | 2020-08-27
PHOTOMATE s.r.o. | 26080249 | Huawei SUN2000-3KTL-M0 | 3KTL-M0 | síťový třífázový | 98.2 | 96.7 | - | SVT25336 | 2020-08-27
PHOTOMATE s.r.o. | 26080249 | Huawei SUN2000-4KTL-M0 | 4KTL-M0 | síťový třífázový | 98.3 | 97.1 | - | SVT25337 | 2020-08-27
PHOTOMATE s.r.o. | 26080249 | Huawei SUN2000-5KTL-M0 | 5KTL-M0 | síťový třífázový | 98.4 | 97.5 | - | SVT25338 | 2020-08-27
PHOTOMATE s.r.o. | 26080249 | Huawei SUN2000-6KTL-M0 | 6KTL-M0 | síťový třífázový | 98.6 | 97.7 | - | SVT25339 | 2020-08-27
PHOTOMATE s.r.o. | 26080249 | Huawei SUN2000-8KTL-M0 | 8KTL-M0 | síťový třífázový | 98.6 | 98.0 | - | SVT25340 | 2020-08-27
PHOTOMATE s.r.o. | 26080249 | Huawei SUN2000-10KTL-M0 | 10KTL-M0 | síťový třífázový | 98.6 | 98.1 | - | SVT25341 | 2020-08-27
S-Power Energies, s.r.o. | 05192242 | RCT Power | Power Storage DC 8.0 | hybridní | 98.6 | 98.33 | - | SVT25400 | 2020-09-14
S-Power Energies, s.r.o. | 05192242 | RCT Power | Power Storage DC 10.0 | hybridní | 98.6 | 98.35 | - | SVT25401 | 2020-09-14
Krannich Solar s.r.o. | 29183766 | RCT | POWER STORAGE DC 8.0 | 3-fázový hybridní | 98.6 | 98.33 | - | SVT25402 | 2020-09-16
Krannich Solar s.r.o. | 29183766 | RCT | POWER STORAGE DC 10.0 | 3-fázový hybridní | 98.6 | 98.35 | - | SVT25403 | 2020-09-16
NELUMBO Energy a.s. | 28873122 | Mikroinvertor (WiFi-Modem) | WVC-1400 | hybridní | 95 | 94 | 99.5 | SVT25515 | 2020-10-23
Powerplant Technology s.r.o. | 28284381 | Micro-inverter TSUN | TSOL M350 | síťový jednofázový | 96.7 | 96.3 | 99.9 | SVT25585 | 2020-12-04
Powerplant Technology s.r.o. | 28284381 | Micro-inverter TSUN | TSOL M400 | síťový jednofázový | 96.7 | 96.3 | 99.9 | SVT25586 | 2020-12-04
Powerplant Technology s.r.o. | 28284381 | Micro-inverter TSUN | TSOL M800 | síťový jednofázový | 96.7 | 96.3 | 99.9 | SVT25587 | 2020-12-04
Powerplant Technology s.r.o. | 28284381 | Micro-inverter TSUN | TSOL M1600 | síťový jednofázový | 96.7 | 96.3 | 99.9 | SVT25588 | 2020-12-04
SOLSOL s.r.o. | 29360391 | SolarEdge | SE5000-XXS | síťový jednofázový | 97.6 | 97.4 |  | SVT25590 | 2020-12-08
SMT-energy s.r.o. | 08674531 | Growatt Insolar-inverter | SPH 4000TL3 BH | hybridní | 97.6 | 97 | 99.5 | SVT25695 | 2021-01-22
SMT-energy s.r.o. | 08674531 | Growatt Insolar-inverter | SPH 5000TL3 BH | hybridní | 97.8 | 97.2 | 99.5 | SVT25696 | 2021-01-22
SMT-energy s.r.o. | 08674531 | Growatt Insolar-inverter | SPH 6000TL3 BH | hybridní | 98 | 97.3 | 99.5 | SVT25697 | 2021-01-22
SMT-energy s.r.o. | 08674531 | Growatt Insolar-inverter | SPH 7000TL3 BH | hybridní | 98.2 | 97.4 | 99.5 | SVT25698 | 2021-01-22
SMT-energy s.r.o. | 08674531 | Growatt Insolar-inverter | SPH 8000TL3 BH | hybridní | 98.2 | 97.4 | 99.5 | SVT25699 | 2021-01-22
SMT-energy s.r.o. | 08674531 | Growatt Insolar-inverter | SPH 10000TL3 BH | hybridní | 98.2 | 97.5 | 99.5 | SVT25700 | 2021-01-22
SMT-energy s.r.o. | 08674531 | Growatt Insolar-inverter | SPH 3000 | hybridní | 97.5 | 97 | 99.9 | SVT25701 | 2021-01-22
SMT-energy s.r.o. | 08674531 | Growatt Insolar-inverter | SPH 3600 | hybridní | 97.5 | 97 | 99.9 | SVT25702 | 2021-01-22
SMT-energy s.r.o. | 08674531 | Growatt Insolar-inverter | SPH 4000 | hybridní | 97.5 | 97 | 99.9 | SVT25703 | 2021-01-22
SMT-energy s.r.o. | 08674531 | Growatt Insolar-inverter | SPH 4600 | hybridní | 97.6 | 97.1 | 99.9 | SVT25704 | 2021-01-22
SMT-energy s.r.o. | 08674531 | Growatt Insolar-inverter | SPH 5000 | hybridní | 97.6 | 97.1 | 99.9 | SVT25705 | 2021-01-22
SMT-energy s.r.o. | 08674531 | Growatt Insolar-inverter | SPH 6000 | hybridní | 97.7 | 97.1 | 99.9 | SVT25706 | 2021-01-22
Krannich Solar s.r.o. | 29183766 | GW3000-XS (+DC-SWITCH/WIFI) | GW3000-XS | síťový jednofázový | 97.6 | 97.2 | - | SVT25710 | 2021-01-22
Krannich Solar s.r.o. | 29183766 | Solax | X1-3.0-S-D AIR 2.0 | síťový jednofázový | 97.1 | 96.8 | - | SVT25821 | 2021-02-17
Krannich Solar s.r.o. | 29183766 | Solax | X3 HYBRID 6.0-T 2.0 | hybridní | 97.8 | 97 | - | SVT25822 | 2021-02-17
Solid Power Distribution, s.r.o. | 3841413 | GoodWe DT Series | GW17KT-DT | síťový třífázový | 98.4 | 97.7 | 99.9 | SVT25824 | 2021-02-24
Solid Power Distribution, s.r.o. | 3841413 | GoodWe DT Series | GW20KT-DT | síťový třífázový | 98.4 | 97.7 | 99.9 | SVT25825 | 2021-02-24
Solid Power Distribution, s.r.o. | 3841413 | GoodWe EH Series | GW3600-EH | hybridní | 97.6 | 97 | 99.9 | SVT25826 | 2021-02-24
Solid Power Distribution, s.r.o. | 3841413 | GoodWe EH Series | GW5000-EH | hybridní | 97.6 | 97 | 99.9 | SVT25827 | 2021-02-24
Schmachtl CZ, spol. s r.o. | 45797897 | Fotovoltaický hybridní střídač | WTS-6kW-3P | hybridní | 98.6 | 97.5 | 99.9 | SVT25857 | 2021-03-02
Schmachtl CZ, spol. s r.o. | 45797897 | Fotovoltaický hybridní střídač | WTS-8kW-3P | hybridní | 98.6 | 97.5 | 99.9 | SVT25858 | 2021-03-02
Schmachtl CZ, spol. s r.o. | 45797897 | Fotovoltaický hybridní střídač | WTS-10kW-3P | hybridní | 98.6 | 97.5 | 99.9 | SVT25859 | 2021-03-02
Fronius Česká republika s.r.o. | 15887022 | Fronius Symo | Symo GEN24 3.0 Plus | hybridní | 98.1 | 96.7 | 99.9 | SVT25893 | 2021-03-11
Fronius Česká republika s.r.o. | 15887022 | Fronius Symo | Symo GEN24 4.0 Plus | hybridní | 98.2 | 97.2 | 99.9 | SVT25894 | 2021-03-11
Fronius Česká republika s.r.o. | 15887022 | Fronius Symo | Symo GEN24 5.0 Plus | hybridní | 98.2 | 97.5 | 99.9 | SVT25895 | 2021-03-11
Fronius Česká republika s.r.o. | 15887022 | Fronius Primo | Primo GEN24 3.0 Plus | hybridní | 97.6 | 96.8 | 99.9 | SVT25896 | 2021-03-11
Fronius Česká republika s.r.o. | 15887022 | Fronius Primo | Primo GEN24 3.6 Plus | hybridní | 97.6 | 97 | 99.9 | SVT25897 | 2021-03-11
Fronius Česká republika s.r.o. | 15887022 | Fronius Primo | Primo GEN24 4.0 Plus | hybridní | 97.6 | 97.1 | 99.9 | SVT25898 | 2021-03-11
Fronius Česká republika s.r.o. | 15887022 | Fronius Primo | Primo GEN24 4.6 Plus | hybridní | 97.6 | 97.2 | 99.9 | SVT25899 | 2021-03-11
Fronius Česká republika s.r.o. | 15887022 | Fronius Primo | Primo GEN24 5.0 Plus | hybridní | 97.6 | 97.2 | 99.9 | SVT25900 | 2021-03-11
Fronius Česká republika s.r.o. | 15887022 | Fronius Primo | Primo GEN24 6.0 Plus | hybridní | 97.6 | 97.1 | 99.9 | SVT25901 | 2021-03-11
SOLSOL s.r.o. | 29360391 | Growatt | MIN 2500TL-XE | síťový jednofázový | 98.2 | 97.1 |  | SVT26095 | 2021-04-09
SOLSOL s.r.o. | 29360391 | Growatt | MIN 3000TL-XE | síťový jednofázový | 98.2 | 97.1 |  | SVT26096 | 2021-04-09
SOLSOL s.r.o. | 29360391 | Growatt | MIN 3600TL-XE | síťový jednofázový | 98.2 | 97.2 |  | SVT26097 | 2021-04-09
SOLSOL s.r.o. | 29360391 | Growatt | MIC 2000TL-X | síťový jednofázový | 97.4 | 97 |  | SVT26098 | 2021-04-09
SOLSOL s.r.o. | 29360391 | Growatt | MIC 2500TL-X | síťový jednofázový | 97.6 | 97 |  | SVT26099 | 2021-04-09
SOLSOL s.r.o. | 29360391 | Growatt | MIC 3000TL-X | síťový jednofázový | 97.6 | 97.1 |  | SVT26100 | 2021-04-09
SOLSOL s.r.o. | 29360391 | Growatt | MIC 3300TL-X | síťový jednofázový | 97.6 | 97.1 |  | SVT26101 | 2021-04-09
SOLSOL s.r.o. | 29360391 | Growatt | SPH 4000TL3 BH-UP | třífázový | 97.6 | 97 |  | SVT26165 | 2021-04-30
SOLSOL s.r.o. | 29360391 | Growatt | SPH 5000TL3 BH-UP | třífázový | 97.8 | 97.2 |  | SVT26166 | 2021-04-30
SOLSOL s.r.o. | 29360391 | Growatt | SPH 6000TL3 BH-UP | třífázový | 98 | 97.3 |  | SVT26167 | 2021-04-30
SOLSOL s.r.o. | 29360391 | Growatt | SPH 7000TL3 BH-UP | třífázový | 98.2 | 97.4 |  | SVT26168 | 2021-04-30
SOLSOL s.r.o. | 29360391 | Growatt | SPH 8000TL3 BH-UP | třífázový | 98.2 | 97.4 |  | SVT26169 | 2021-04-30
SOLSOL s.r.o. | 29360391 | Growatt | SPH 10000TL3 BH-UP | třífázový | 98.2 | 97.5 |  | SVT26170 | 2021-04-30
SOLSOL s.r.o. | 29360391 | Growatt | SPH 3000 | jednofázový | 97.5 | 97 |  | SVT26171 | 2021-04-30
SOLSOL s.r.o. | 29360391 | Growatt | SPH 3600 | jednofázový | 97.5 | 97 |  | SVT26172 | 2021-04-30
SOLSOL s.r.o. | 29360391 | Growatt | SPH 4000 | jednofázový | 97.5 | 97 |  | SVT26173 | 2021-04-30
SOLSOL s.r.o. | 29360391 | Growatt | SPH 5000 | jednofázový | 97.6 | 97.1 |  | SVT26174 | 2021-04-30
SOLSOL s.r.o. | 29360391 | Growatt | SPH 6000 | jednofázový | 97.7 | 97.1 |  | SVT26175 | 2021-04-30
SOLSOL s.r.o. | 29360391 | Growatt | MOD 3000TL3-X | třífázový | 98.3 | 97.5 |  | SVT26176 | 2021-04-30
SOLSOL s.r.o. | 29360391 | Growatt | MOD 4000TL3-X | třífázový | 98.3 | 97.5 |  | SVT26177 | 2021-04-30
SOLSOL s.r.o. | 29360391 | Growatt | MOD 5000TL3-X | třífázový | 98.3 | 97.5 |  | SVT26178 | 2021-04-30
SOLSOL s.r.o. | 29360391 | Growatt | MOD 6000TL3-X | třífázový | 98.3 | 97.5 |  | SVT26179 | 2021-04-30
SOLSOL s.r.o. | 29360391 | Growatt | MOD 7000TL3-X | třífázový | 98.6 | 98.1 |  | SVT26180 | 2021-04-30
SOLSOL s.r.o. | 29360391 | Growatt | MOD 8000TL3-X | třífázový | 98.6 | 98.1 |  | SVT26181 | 2021-04-30
SOLSOL s.r.o. | 29360391 | Growatt | MOD 9000TL3-X | třífázový | 98.6 | 98.1 |  | SVT26182 | 2021-04-30
SOLSOL s.r.o. | 29360391 | Growatt | MOD 10KTL3-X | třífázový | 98.6 | 98.1 |  | SVT26183 | 2021-04-30
Krannich Solar s.r.o. | 29183766 | GW6.5K-ET (+DC-SWITCH/WIFI/3P-METER/BACKUP) | GW6.5K-ET | 3-fázový hybridní | 98 | 97.2 | - | SVT26380 | 2021-06-18
NELUMBO Energy a.s. | 28873122 | Sunways | STT-4KTL | hybridní | 98.1 | 97.9 | 99.9 | SVT26416 | 2021-07-01
Memodo GmbH | 287107529 | Sungrow Residential SG4.0RT | SG4.0RT | síťový třífázový | 98.2 | 97 | - | SVT26431 | 2021-07-14
Memodo GmbH | 287107529 | Sungrow Residential SG5.0RT | SG5.0RT | síťový třífázový | 98.4 | 97.4 | - | SVT26432 | 2021-07-14
Memodo GmbH | 287107529 | Sungrow Residential SG6.0RT | SG6.0RT | síťový třífázový | 98.4 | 97.4 | - | SVT26433 | 2021-07-14
Memodo GmbH | 287107529 | Sungrow Residential SG8.0RT | SG8.0RT | síťový třífázový | 98.5 | 97.8 | - | SVT26434 | 2021-07-14
Memodo GmbH | 287107529 | Sungrow Residential SG10RT | SG10RT | síťový třífázový | 98.5 | 97.9 | - | SVT26435 | 2021-07-14
NELUMBO Energy a.s. | 28873122 | Nelumbo BBox PVA 13kW | BBox PVA 13kW | síťový třífázový | 98.2 | 97.4 | 98.2 | SVT26442 | 2021-07-16
Krannich Solar s.r.o. | 29183766 | Solax | X3-HYBRID-10.0-D G4 | síťový třífázový | 98 | 97.7 | - | SVT26510 | 2021-08-09
Note on A2: Zadejte název výrobce / dodavatele / distributora.
Note on C2: Zadejte název či jiné obchodní označení výrobku.
Note on D2: Zadejte typové označení výrobku.
Note on I2: Zadejte SVT kód z programu NZÚ, byl-li přidělen.